## ЧГЭС
№ п/п | РЭС | Место расположения КТП (ТП), (населенный пункт) | Диспетчерское наименование и номер КТП (ТП) | Количество вводов 0,4 кВ силовых трансформаторов в ТП |  |  |  |  | необходимость установки шкафа учета для размещения счетчиков(да/нет) | Итого приборов учета на вводах 0,4 кВ в ТП, шт.
|  |  |  | 3фазный прямого вкл, шт. | фактическая нагрузка присоединения с 3ф. счетчиком прямого включения ; А | 3фазный трансф-го вкл, шт. | тип ТТ, коэффициент трансформации | необходимость замены ТТ (обосновать: несоответствующий класс точности; истекший МПИ; изменение фактической нагрузки)
1 | СРЭС | Челябинск | 1017 |  |  | 1 | 1000/5 | отсутствуют ТТ | да | 1
2 | СРЭС | Челябинск | 1071 |  |  | 2 | 1000/5 | отсутствуют ТТ | да | 2
[7 empty] | 1000/5 | отсутствуют ТТ | да
3 | СРЭС | Челябинск | 1074 |  |  | 2 | 1500/5 ТШП | установлены | нет | 2
[7 empty] | 1500/5 ТШП | установлены | нет
4 | СРЭС | Челябинск | 1117 |  |  | 1 | 600/5 | отсутствуют ТТ | да | 1
5 | СРЭС | Челябинск | 1142 |  |  | 1 | 1000/5 | отсутствуют ТТ | да | 1
6 | СРЭС | Челябинск | 1143 |  |  | 2 | 1000/5 | отсутствуют ТТ | нет | 2
7 | СРЭС | Челябинск | 1156 |  |  | 1 | 1000/5 | отсутствуют ТТ | да | 1
8 | СРЭС | Челябинск | 1176 |  |  | 1 | 1000/5 | отсутствуют ТТ | да | 1
9 | СРЭС | Челябинск | 1180 |  |  | 1 | 600/5 | отсутствуют ТТ | да | 1
10 | СРЭС | Челябинск | 1184 |  |  | 1 | 6005 | отсутствуют ТТ | да | 1
11 | СРЭС | Челябинск | 1192 |  |  | 2 | 1000/5 | отсутствуют ТТ | да | 2
12 | СРЭС | Челябинск | 1194 |  |  | 2 | 2000/5 | замена на 2500/5 (2шт. ТМГ-1000/6) | да | 2
13 | СРЭС | Челябинск | 1205 |  |  | 2 | 1500/5 | замена на 1000/5 (2шт. ТМ- 250/6) | нет | 2
нет
14 | СРЭС | Челябинск | 1261 |  |  | 1 | 1000/5 | отсутствуют ТТ | да | 1
15 | СРЭС | Челябинск | 1264 |  |  | 1 | 600/5 | отсутствуют ТТ | да | 1
16 | СРЭС | Челябинск | 1403 |  |  | 1 | 1500/5 | 1000/5 (1шт. ТМ-630/6) | нет | 1
17 | СРЭС | Челябинск | 1411 |  |  | 2 | 2000/5 ТШП | замена на 2500/5 (2шт. ТМГ-1000/6) | нет | 2
18 | СРЭС | Челябинск | 1426 |  |  | 1 | 600/5 | отсутствуют ТТ | да | 1
19 | СРЭС | Челябинск | 1431 |  |  | 1 | 1000/5 ТШ | установлены | да | 1
20 | СРЭС | Челябинск | 1453 |  |  | 1 | 600/5 | отсутствуют ТТ | да | 1
21 | СРЭС | Челябинск | 1462 |  |  | 2 | 1000/5 ТТИ | установлены | нет | 2
нет
22 | СРЭС | Челябинск | 1464 |  |  | 2 | 1000/5 | отсутствуют ТТ | нет | 2
нет
23 | СРЭС | Челябинск | 1466 |  |  | 1 | 600/5 | отсутствуют ТТ | да | 1
24 | СРЭС | Челябинск | 1471 |  |  | 2 | 1000/5 ТТН | установлены | да | 2
да
25 | СРЭС | Челябинск | 2033С |  |  | 2 | 1500/5 | замена на 2500/5 (2шт. ТМГ-1000/6) | да | 2
да
26 | СРЭС | Челябинск | 2037С |  |  | 1 | 600/5 | отсутствуют ТТ | да | 1
27 | СРЭС | Челябинск | 2041С |  |  | 2 | 1000/5 | отсутствуют ТТ | да | 2
да
28 | СРЭС | Челябинск | 2042С |  |  | 1 | 600/5 | отсутствуют ТТ | да | 1
29 | СРЭС | Челябинск | 2222С |  |  | 1 | 1000/5 | отсутствуют ТТ | да | 1
30 | СРЭС | Челябинск | 2262С |  |  | 2 | 600/5 | отсутствуют ТТ | нет | 2
31 | СРЭС | Челябинск | 2445С |  |  | 2 | 1500/5 ТШП | установлены | нет | 2
нет
33 | СРЭС | Челябинск | 1019 |  |  | 2 | 1500/5 | установлены | нет | 2
34 | СРЭС | Челябинск | 1061 |  |  | 2 | 1500/5 ТОП | замена на 2500/5 (2шт. ТМГ-1000/10) | нет | 2
да
35 | СРЭС | Челябинск | 1139 |  |  | 2 | 1500/5 ТПШ | установлены | да | 2
да
36 | СРЭС | Челябинск | 1425 |  |  | 2 | 1500/5 | 1000/5 ( 2шт. ТМ-400/6) | нет | 2
37 | СРЭС | Челябинск | 1443 |  |  | 2 | 1500/5 | установлены | нет | 2
38 | ЦРЭС | Челябинск | 2001 | - | - | 1 | 1000/5 | - | да | 1
39 | ЦРЭС | Челябинск | 2011 | - | - | 1 | 500/5 | - | да | 1
40 | ЦРЭС | Челябинск | 2017 | - | - | 2 | 1000/5 | - | да | 2
41 | ЦРЭС | Челябинск | 2018 | - | - | 2 | 600/5 | - | да | 2
42 | ЦРЭС | Челябинск | 2028 | - | - | 2 | 600/5 | - | да | 2
43 | ЦРЭС | Челябинск | 2038 | - | - | 2 | 1000/5 | - | да | 2
44 | ЦРЭС | Челябинск | 2046 | - | - | 2 | 1000/5 | - | да | 2
45 | ЦРЭС | Челябинск | 2047 | - | - | 2 | 1000/5 | - | да | 2
46 | ЦРЭС | Челябинск | 2050 | - | - | 1 | 600/5 | - | да | 1
47 | ЦРЭС | Челябинск | 2054 | - | - | 2 | 1500/5 | - | да | 2
48 | ЦРЭС | Челябинск | 2058 | - | - | 1 | 600/5 | - | да | 1
49 | ЦРЭС | Челябинск | 2059 | - | - | 2 | 1000/5 | - | да | 2
50 | ЦРЭС | Челябинск | 2060 | - | - | 2 | 1000/5 | - | да | 2
51 | ЦРЭС | Челябинск | 2061н | - | - | 2 | 600/5 | - | да | 2
52 | ЦРЭС | Челябинск | 2065 | - | - | 2 | 1000/5 | - | да | 2
53 | ЦРЭС | Челябинск | 2066 | - | - | 1 | 600/5 | - | да | 1
54 | ЦРЭС | Челябинск | 2084 | - | - | 2 | 500/5 | - | да | 2
55 | ЦРЭС | Челябинск | 2088 | - | - | 1 | 600/5 | - | да | 1
56 | ЦРЭС | Челябинск | 2093 | - | - | 1 | 600/5 | - | да | 1
57 | ЦРЭС | Челябинск | 2094 | - | - | 1 | 600/5 | - | да | 1
58 | ЦРЭС | Челябинск | 2096 | - | - | 1 | 300/5 | - | да | 1
59 | ЦРЭС | Челябинск | 2103 | - | - | 1 | 500/5 | - | да | 1
60 | ЦРЭС | Челябинск | 2106 | - | - | 1 | 500/5 | - | да | 1
61 | ЦРЭС | Челябинск | 2107 | - | - | 1 | 500/5 | - | да | 1
62 | ЦРЭС | Челябинск | 2113 | - | - | 1 | 600/5 | - | да | 1
63 | ЦРЭС | Челябинск | 2125 | - | - | 1 | 600/5 | - | да | 1
64 | ЦРЭС | Челябинск | 2130 | - | - | 2 | 600/5 | - | да | 2
65 | ЦРЭС | Челябинск | 2161 | - | - | 1 | 150/5 | - | да | 1
66 | ЦРЭС | Челябинск | 2172 | - | - | 1 | 300/5 | - | да | 1
67 | ЦРЭС | Челябинск | 2173 | - | - | 1 | 1000/5 | - | да | 1
68 | ЦРЭС | Челябинск | 2178 | - | - | 1 | 600/5 | - | да | 1
69 | ЦРЭС | Челябинск | 2179 | - | - | 1 | 600/5 | - | да | 1
70 | ЦРЭС | Челябинск | 2181 | - | - | 1 | 600/5 | - | да | 1
71 | ЦРЭС | Челябинск | 2185 | - | - | 1 | 250/5 | - | да | 1
72 | ЦРЭС | Челябинск | 2188 | - | - | 1 | 500/5 | - | да | 1
73 | ЦРЭС | Челябинск | 2189 | - | - | 1 | 600/5 | - | да | 1
74 | ЦРЭС | Челябинск | 2190 | - | - | 2 | 1000/5 | - | да | 2
75 | ЦРЭС | Челябинск | 2191 | - | - | 2 | 1000/5 | - | да | 2
76 | ЦРЭС | Челябинск | 2209 | - | - | 2 | 1000/5 | - | да | 2
77 | ЦРЭС | Челябинск | 2210 | - | - | 2 | 600/5 | - | да | 2
78 | ЦРЭС | Челябинск | 2213 | - | - | 2 | 600/5 | - | да | 2
79 | ЦРЭС | Челябинск | 2214 | - | - | 2 | 600/5 | - | да | 2
80 | ЦРЭС | Челябинск | 2231 | - | - | 2 | 600/5 | - | да | 2
81 | ЦРЭС | Челябинск | 2241 | - | - | 1 | 600/5 | - | да | 1
82 | ЦРЭС | Челябинск | 2242 | - | - | 2 | 600/5 | - | да | 2
83 | ЦРЭС | Челябинск | 2246 | - | - | 2 | 600/5 | - | да | 2
84 | ЦРЭС | Челябинск | 2247 | - | - | 2 | 1000/5 | - | да | 2
85 | ЦРЭС | Челябинск | 2248 | - | - | 1 | 600/5 | - | да | 1
86 | ЦРЭС | Челябинск | 2258 | - | - | 2 | 600/5 | - | да | 2
87 | ЦРЭС | Челябинск | 2259 | - | - | 1 | 500/5 | - | да | 1
88 | ЦРЭС | Челябинск | 2260 | - | - | 2 | 1000/5 | - | да | 2
89 | ЦРЭС | Челябинск | 2276 | - | - | 1 | 600/5 | - | да | 1
90 | ЦРЭС | Челябинск | 2277 | - | - | 1 | 1000/5 | - | да | 1
91 | ЦРЭС | Челябинск | 2279 | - | - | 2 | 1000/5 | - | да | 2
92 | ЦРЭС | Челябинск | 2282 | - | - | 2 | 600/5 | - | да | 2
93 | ЦРЭС | Челябинск | 2290 | - | - | 2 | 600/5 | - | да | 2
94 | ЦРЭС | Челябинск | 2294 | - | - | 1 | 500/5 | - | да | 1
95 | ЦРЭС | Челябинск | 2301 | - | - | 1 | 1000/5 | - | да | 1
96 | ЦРЭС | Челябинск | 2302 | - | - | 1 | 1000/5 | - | да | 1
97 | ЦРЭС | Челябинск | 2304 | - | - | 1 | 1000/5 | - | да | 1
98 | ЦРЭС | Челябинск | 2305 | - | - | 1 | 1000/5 | - | да | 1
99 | ЦРЭС | Челябинск | 2306 | - | - | 1 | 1000/5 | - | да | 1
100 | ЦРЭС | Челябинск | 2307 | - | - | 1 | 1000/5 | - | да | 1
101 | ЦРЭС | Челябинск | 2308 | - | - | 1 | 1000/5 | - | да | 1
102 | ЦРЭС | Челябинск | 2309 | - | - | 1 | 1000/5 | - | да | 1
103 | ЦРЭС | Челябинск | 2310 | - | - | 1 | 1000/5 | - | да | 1
104 | ЦРЭС | Челябинск | 2311 | - | - | 2 | 1000/5 | - | да | 2
105 | ЦРЭС | Челябинск | 2312 | - | - | 1 | 1000/5 | - | да | 1
106 | ЦРЭС | Челябинск | 2315 | - | - | 1 | 1000/5 | - | да | 1
107 | ЦРЭС | Челябинск | 2316 | - | - | 2 | 1000/5 | - | да | 2
108 | ЦРЭС | Челябинск | 2317 | - | - | 2 | 1000/5 | - | да | 2
109 | ЦРЭС | Челябинск | 2318 | - | - | 2 | 1000/5 | - | да | 2
110 | ЦРЭС | Челябинск | 2321 | - | - | 1 | 1000/5 | - | да | 1
111 | ЦРЭС | Челябинск | 2322 | - | - | 1 | 1000/5 | - | да | 1
112 | ЦРЭС | Челябинск | 2323 | - | - | 2 | 1000/5 | - | да | 2
113 | ЦРЭС | Челябинск | 2324 | - | - | 1 | 1000/5 | - | да | 1
114 | ЦРЭС | Челябинск | 2341 | - | - | 2 | 1000/5 | - | да | 2
115 | ЦРЭС | Челябинск | 2342 | - | - | 2 | 1000/5 | - | да | 2
116 | ЦРЭС | Челябинск | 2344 | - | - | 2 | 1000/5 | - | да | 2
117 | ЦРЭС | Челябинск | 2346 | - | - | 2 | 1000/5 | - | да | 2
118 | ЦРЭС | Челябинск | 2347 | - | - | 2 | 600/5 | - | да | 2
119 | ЦРЭС | Челябинск | 2349 | - | - | 2 | 600/5 | - | да | 2
120 | ЦРЭС | Челябинск | 2350 | - | - | 2 | 1000/5 | - | да | 2
121 | ЦРЭС | Челябинск | 2351 | - | - | 2 | 1000/5 | - | да | 2
122 | ЦРЭС | Челябинск | 2352 | - | - | 2 | 600/5 | - | да | 2
123 | ЦРЭС | Челябинск | 2353 | - | - | 2 | 1000/5 | - | да | 2
124 | ЦРЭС | Челябинск | 2355 | - | - | 2 | 1000/5 | - | да | 2
125 | ЦРЭС | Челябинск | 2356 | - | - | 2 | 1000/5 | - | да | 2
126 | ЦРЭС | Челябинск | 2359 | - | - | 2 | 1000/5 | - | да | 2
127 | ЦРЭС | Челябинск | 2360 | - | - | 2 | 1000/5 | - | да | 2
128 | ЦРЭС | Челябинск | 2361 | - | - | 2 | 1000/5 | - | да | 2
129 | ЦРЭС | Челябинск | 2363 | - | - | 2 | 1000/5 | - | да | 2
130 | ЦРЭС | Челябинск | 2366 | - | - | 2 | 1000/5 | - | да | 2
131 | ЦРЭС | Челябинск | 2370 | - | - | 2 | 1000/5 | - | да | 2
132 | ЦРЭС | Челябинск | 2372 | - | - | 2 | 1500/5 | - | да | 2
133 | ЦРЭС | Челябинск | 2376 | - | - | 2 | 1000/5 | - | да | 2
134 | ЦРЭС | Челябинск | 2378 | - | - | 2 | 600/5 | - | да | 2
135 | ЦРЭС | Челябинск | 2382 | - | - | 2 | 600/5 | - | да | 2
136 | ЦРЭС | Челябинск | 2384 | - | - | 2 | 1000/5 | - | да | 2
137 | ЦРЭС | Челябинск | 2391 | - | - | 1 | 150/5 | - | да | 1
138 | ЦРЭС | Челябинск | 2405 | - | - | 1 | 500/5 | - | да | 1
139 | ЦРЭС | Челябинск | 2441 | - | - | 1 | 150/5 | - | да | 1
140 | ЦРЭС | Челябинск | 2454 | - | - | 2 | 1500/5 | - | да | 2
141 | ЦРЭС | Челябинск | 2455 | - | - | 2 | 1500/5 | - | да | 2
142 | ЦРЭС | Челябинск | 2471 | - | - | 1 | 600/5 | - | да | 1
143 | ЦРЭС | Челябинск | 2482 | - | - | 1 | 400/5 | - | да | 1
144 | ЦРЭС | Челябинск | 2484 | - | - | 1 | 600/5 | - | да | 1
145 | ЦРЭС | Челябинск | 2488 | - | - | 1 | 600/5 | - | да | 1
146 | ЦРЭС | Челябинск | 2492 | - | - | 1 | 250/5 | - | да | 1
147 | ЦРЭС | Челябинск | 2499 | - | - | 1 | 250/5 | - | да | 1
148 | ЦРЭС | Челябинск | 2500 | - | - | 1 | 400/5 | - | да | 1
149 | ЦРЭС | Челябинск | 2528 | - | - | 2 | 1000/5 | - | да | 2
150 | ЦРЭС | Челябинск | 2571 | - | - | 2 | 1000/5 | - | да | 2
151 | ЦРЭС | Челябинск | 2572 | - | - | 2 | 1000/5 | - | да | 2
152 | ЦРЭС | Челябинск | 2573 | - | - | 2 | 1000/5 | - | да | 2
153 | ЦРЭС | Челябинск | 2576 | - | - | 2 | 1000/5 | - | да | 2
154 | ЦРЭС | Челябинск | 2577 | - | - | 2 | 1000/5 | - | да | 2
155 | ЦРЭС | Челябинск | 2578 | - | - | 2 | 1000/5 | - | да | 2
156 | ЦРЭС | Челябинск | 2580 | - | - | 2 | 1000/5 | - | да | 2
157 | ЦРЭС | Челябинск | 2581 | - | - | 2 | 1000/5 | - | да | 2
158 | ЦРЭС | Челябинск | 2582 | - | - | 2 | 400/5 | - | да | 2
159 | ЦРЭС | Челябинск | 2588 | - | - | 2 | 1000/5 | - | да | 2
160 | ЦРЭС | Челябинск | 2590 | - | - | 2 | 1000/5 | - | да | 2
161 | ЦРЭС | Челябинск | 2591 | - | - | 2 | 1000/5 | - | да | 2
162 | ЦРЭС | Челябинск | 2619 | - | - | 2 | 1000/5 | - | да | 2
163 | ЦРЭС | Челябинск | 2620 | - | - | 2 | 1000/5 | - | да | 2
164 | ЦРЭС | Челябинск | 2621 | - | - | 2 | 1000/5 | - | да | 2
165 | ЦРЭС | Челябинск | 2622 | - | - | 2 | 1000/5 | - | да | 2
166 | ЦРЭС | Челябинск | 2623 | - | - | 2 | 1000/5 | - | да | 2
167 | ЦРЭС | Челябинск | 2629 | - | - | 2 | 600/5 | - | да | 2
168 | ЦРЭС | Челябинск | 2633 | - | - | 2 | 1000/5 | - | да | 2
169 | ЦРЭС | Челябинск | 2634 | - | - | 2 | 1000/5 | - | да | 2
170 | ЦРЭС | Челябинск | 2635 | - | - | 2 | 1000/5 | - | да | 2
171 | ЦРЭС | Челябинск | 2636 | - | - | 2 | 1000/5 | - | да | 2
172 | ЦРЭС | Челябинск | 2637 | - | - | 2 | 600/5 | - | да | 2
173 | ЦРЭС | Челябинск | 2638 | - | - | 2 | 1000/5 | - | да | 2
174 | ЦРЭС | Челябинск | 2664 | - | - | 2 | 1500/5 | - | да | 2
175 | ЦРЭС | Челябинск | Рп 9 | - | - | 1 | 600/5 | - | да | 1
176 | ЦРЭС | Челябинск | РП 51 | - | - | 2 | 600/5; 400/5 | - | да | 2
177 | ЦРЭС | Челябинск | РП108 | - | - | 0 | 0 | - | да | 0
178 | ЦРЭС | Челябинск | 2155 | - | - | 2 | 1500/5 | - | да | 2
179 | ЦРЭС | Челябинск | 2211 | - | - | 2 | 1000/5 | - | да | 2
180 | ЦРЭС | Челябинск | 2292 | - | - | 2 | 1000/5 | - | да | 2
181 | ЦРЭС | Челябинск | 2357 | - | - | 2 | 1000/5 | - | да | 2
182 | ЦРЭС | Челябинск | 2358 | - | - | 4 | 2-1500/5; 2-1000/5 | - | да | 4
183 | ЦРЭС | Челябинск | 2369 | - | - | 2 | 1500/5 | - | да | 2
184 | ЦРЭС | Челябинск | 2453 | - | - | 2 | 1500/5 | - | да | 2
185 | ЦРЭС | Челябинск | 2570 | - | - | 2 | 1500/5 | - | да | 2
186 | ЦРЭС | Челябинск | 2574 | - | - | 2 | 1000/5 | - | да | 2
187 | ЦРЭС | Челябинск | 2575 | - | - | 2 | 1000/5 | - | да | 2
188 | ЦРЭС | Челябинск | 2579 | - | - | 2 | 600/5 | - | да | 2
189 | ЦРЭС | Челябинск | 2632 | - | - | 2 | 1000/5 | - | да | 2
190 | ЦРЭС | Челябинск | 2660 | - | - | 2 | 1000/5 | - | да | 2
191 | ЦРЭС | Челябинск | 2661 | - | - | 2 | 1500/5 | - | да | 2
192 | ЦРЭС | Челябинск | 2663 | - | - | 2 | 1500/5 | - | да | 2
193 | ЦРЭС | Челябинск | 2761 | - | - | 2 | 1500/5 | - | да | 2
194 | ЦРЭС | Челябинск | РП115 | - | - | 2 | 1500/5 | - | да | 2
195 | ЦРЭС | Челябинск | РП119 | - | - | 2 | 1500/5 | - | да | 2
196 | ЦРЭС | Челябинск | 2108 | - | - | 1 | 500/5 | - | да | 1
197 | ЦРЭС | Челябинск | 2145 | - | - | 2 | 600/5 | - | да | 2
198 | ЦРЭС | Челябинск | 2224 | - | - | 3 | 2-1000/5;1-600/5 | - | да | 3
199 | ЦРЭС | Челябинск | 2293 | - | - | 2 | 600/5 | - | да | 2
200 | ЦРЭС | Челябинск | Рп 20 | - | - | 2 | 1500/5 | - | да | 2
201 | ЦРЭС | Челябинск | РП 26 | - | - | 2 | 1-600/5; 1-500/5 | - | да | 2
202 | ЦРЭС | Челябинск | РП 83 | - | - | 2 | 1000/5 | - | да | 2
203 | ЦРЭС | Челябинск | РП 84 | - | - | 0 | 0 | - | да | 0
204 | ЦРЭС | Челябинск | РП 85 | - | - | 1 | 1000/5 | - | да | 1
205 | ЦРЭС | Челябинск | РП 86 | - | - | 2 | 1500/5 | - | да | 2
206 | ЦРЭС | Челябинск | РП 88 | - | - | 2 | 1000/5 | - | да | 2
207 | ЦРЭС | Челябинск | РП 89 | - | - | 2 | 1000/5 | - | да | 2
208 | ЦРЭС | Челябинск | РП105 | - | - | 2 | 400/5 | - | да | 2
209 | ТРЭС | г.Челябинск | ТП-3033 |  |  | 1 | ТТИ-100, 1500/5 |  | да | 1
210 | ТРЭС | г.Челябинск | ТП-3034 |  |  | 1 | ТТИ-100, 1500/5 | неисправны ТТ | да | 1
211 | ТРЭС | г.Челябинск | ТП-3302 |  |  | 1 | ТТИ-100, 1500/5 | неисправны | да | 1
212 | ТРЭС | г.Челябинск | ТП-3306 |  |  | 2 | ТНШЛ, 1500/5 | неисправны ТТ | да | 2
213 | ТРЭС | г.Челябинск | ТП-3308 |  |  | 1 | ТТИ-60, 600/5 |  | да | 1
214 | ТРЭС | г.Челябинск | ТП-3320 |  |  | 2 | ТТИ-60, 600/5 |  | да | 2
215 | ТРЭС | г.Челябинск | ТП-3339 |  |  | 1 | ТТИ-40, 400/5 |  | да | 1
216 | ТРЭС | г.Челябинск | ТП-3372 |  |  | 2 | ТТИ-100, 1500/5 |  | да | 2
217 | ТРЭС | г.Челябинск | ТП-3396 |  |  | 2 | ТТИ-60, 600/5 |  | да | 2
218 | ТРЭС | г.Челябинск | ТП-3504 |  |  | 2 | Т-0,66, 2000/5 | неисправны | да | 2
219 | ТРЭС | г.Челябинск | ТП-3505 А |  |  | 2 | ТНШЛ, 1500/5 | неисправны ТТ | да | 2
220 | ТРЭС | г.Челябинск | ТП-3510 |  |  | 2 | ТТИ-40, 500/5 |  | да | 2
221 | ТРЭС | г.Челябинск | ТП-3511 |  |  | 2 | ТТИ-60, 600/5 |  | да | 2
222 | ТРЭС | г.Челябинск | ТП-3512 |  |  | 2 | ТТИ-60, 600/5 |  | да | 2
223 | ТРЭС | г.Челябинск | ТП-3513 |  |  | 2 | ТТИ-А, 1000/5 | неисправны ТТ | да | 2
224 | ТРЭС | г.Челябинск | ТП-3517 |  |  | 2 | ТТИ-60, 600/5 |  | да | 2
225 | ТРЭС | г.Челябинск | ТП-3520 |  |  | 2 | ТТИ-100, 1500/5 | неисправны ТТ | да | 2
226 | ТРЭС | г.Челябинск | ТП-3523 |  |  | 2 | ТТИ-А, 1000/5 | неисправны ТТ | да | 2
227 | ТРЭС | г.Челябинск | ТП-3528 |  |  | 2 | ТТИ-60, 600/5 |  | да | 2
228 | ТРЭС | г.Челябинск | ТП-3529 |  |  | 2 | ТТИ-100, 1500/5 |  | да | 2
229 | ТРЭС | г.Челябинск | ТП-3531 |  |  | 2 | ТТИ-60, 600/5 |  | да | 2
230 | ТРЭС | г.Челябинск | ТП-3532 |  |  | 2 | ТТИ-100, 1500/5 |  | да | 2
231 | ТРЭС | г.Челябинск | ТП-3533 |  |  | 2 | ТТИ-60, 600/5 |  | да | 2
232 | ТРЭС | г.Челябинск | ТП-3543 |  |  | 2 | ТТИ-100, 1500/5 |  | да | 2
233 | ТРЭС | г.Челябинск | ТП-3547 |  |  | 2 | ТТИ-60, 600/5 |  | да | 2
234 | ТРЭС | г.Челябинск | ТП-3551 |  |  | 2 | ТШ-0,66, 400/5 | неисправны ТТ | да | 2
235 | ТРЭС | г.Челябинск | ТП-3552 |  |  | 2 | ТНШЛ, 1500/5 | неисправны ТТ | да | 2
236 | ТРЭС | г.Челябинск | ТП-3555 |  |  | 2 | ТТИ-60, 600/5 |  | да | 2
237 | ТРЭС | г.Челябинск | ТП-3556 |  |  | 2 | ТТИ-100, 1500/5 |  | да | 2
238 | ТРЭС | г.Челябинск | ТП-3557 |  |  | 2 | ТТИ-100, 1500/5 | неисправны ТТ | да | 2
239 | ТРЭС | г.Челябинск | ТП-3558 |  |  | 2 | ТТИ-100, 1500/5 |  | да | 2
240 | ТРЭС | г.Челябинск | ТП-3559 |  |  | 2 | ТТИ-60, 600/5 |  | да | 2
241 | ТРЭС | г.Челябинск | ТП-3560 |  |  | 2 | ТТИ-60, 600/5 |  | да | 2
242 | ТРЭС | г.Челябинск | ТП-3561 |  |  | 2 | ТТИ-60, 600/5 |  | да | 2
243 | ТРЭС | г.Челябинск | ТП-3563 |  |  | 2 | ТТИ-100, 1500/5 |  | да | 2
244 | ТРЭС | г.Челябинск | ТП-3564 |  |  | 2 | ТТИ-100, 1500/5 |  | да | 2
245 | ТРЭС | г.Челябинск | ТП-3565 |  |  | 2 | ТТИ-60, 600/5 |  | да | 2
246 | ТРЭС | г.Челябинск | ТП-3575 |  |  | 2 | ТНШЛ, 1500/5 | неисправны ТТ | да | 2
247 | ТРЭС | г.Челябинск | ТП-3576 |  |  | 1 | ТТИ-100, 1500/5 |  | да | 1
248 | ТРЭС | г.Челябинск | ТП-3586 |  |  | 2 | ТТИ-60, 600/5 |  | да | 2
249 | ТРЭС | г.Челябинск | ТП-3587 |  |  | 2 | ТТИ-40, 400/5 |  | да | 2
250 | ТРЭС | г.Челябинск | ТП-3591 |  |  | 2 | ТТИ-60, 600/5 |  | да | 2
251 | ТРЭС | г.Челябинск | ТП-3593 |  |  | 2 | ТШ, 1500/5 | неисправны ТТ | да | 2
252 | ТРЭС | г.Челябинск | ТП-3598 |  |  | 2 | ТТИ-60, 600/5 |  | да | 2
253 | ТРЭС | г.Челябинск | ТП-3613 |  |  | 2 | ТТИ-А, 1000/5 | неисправны ТТ | да | 1
254 | ТРЭС | г.Челябинск | ТП-3614 |  |  | 2 | ТНШЛ, 2000/5 | неисправны ТТ | да | 2
255 | ТРЭС | г.Челябинск | РП-91 |  |  | 2 | ТНШЛ, 2000/5 | неисправны ТТ | да | 2
256 | ТРЭС | г.Челябинск | РП-75 |  |  | 2 | ТНШЛ, 2000/5 |  | да | 2
257 | ТРЭС | г.Челябинск | ТП-3031 |  |  | 1 | ТНШЛ, 1500/5 | неисправны ТТ | да | 1
258 | ТРЭС | г.Челябинск | ТП-3032 |  |  | 1 | ТШЛ, 1500/5 | неисправны ТТ | да | 1
259 | ТРЭС | г.Челябинск | ТП-3035 |  |  | 1 | ТША, 1500/5 | неисправны ТТ | да | 1
260 | ТРЭС | г.Челябинск | ТП-3319 |  |  | 2 | ТТИ-60, 600/5 | неисправны | да | 2
261 | ТРЭС | г.Челябинск | ТП-3322 |  |  | 1 | ТТИ-60, 600/5 | неисправен | да | 1
262 | ТРЭС | г.Челябинск | ТП-3539 |  |  | 2 | ТТИ-100, 1500/5 |  | да | 2
263 | ТРЭС | г.Челябинск | ТП-3565 |  |  | 2 | ТТИ-60, 600/5 |  | да | 2
264 | ТРЭС | г.Челябинск | ТП-3578 |  |  | 1 | ТШ-0,66, 800/5 | неисправны ТТ | да | 1
265 | КРЭС | г.Челябинск | 4050 |  |  | 1 | 250/5 |  | да | 1
266 | КРЭС | г.Челябинск | 4057 |  |  | 1 | 250/5 |  | да | 1
267 | КРЭС | г.Челябинск | 4058 |  |  | 1 | 400/5 |  | да | 1
268 | КРЭС | г.Челябинск | 4067 |  |  | 1 | 250/5 |  | да | 1
269 | КРЭС | г.Челябинск | 4068 |  |  | 1 | 250/5 |  | да | 1
270 | КРЭС | г.Челябинск | 4077 |  |  | 1 | 1000/5 |  | да | 1
271 | КРЭС | г.Челябинск | 4078 |  |  | 1 | 1000/5 |  | да | 1
272 | КРЭС | г.Челябинск | 4084 |  |  | 1 | 300/5 |  | да | 1
273 | КРЭС | г.Челябинск | 4104 |  |  | 1 | 600/5 |  | да | 1
274 | КРЭС | г.Челябинск | 4110 |  |  | 1 | 1000/5 |  | да | 1
275 | КРЭС | г.Челябинск | 4125 |  |  | 1 | 1000/5 |  | да | 1
276 | КРЭС | г.Челябинск | 4127 |  |  | 1 | 1000/5 |  | да | 1
277 | КРЭС | г.Челябинск | 4128 |  |  | 2 | 600/5 |  | да | 2
278 | КРЭС | г.Челябинск | 4136 |  |  | 1 | 200/5 |  | да | 1
279 | КРЭС | г.Челябинск | 4153 |  |  | 2 | 1000/5 |  | да | 2
280 | КРЭС | г.Челябинск | 4154 |  |  | 2 | 1000/5 |  | да | 2
281 | КРЭС | г.Челябинск | 4161 |  |  | 1 | 800/5 |  | да | 1
282 | КРЭС | г.Челябинск | 4167 |  |  | 1 | 600/5 |  | да | 1
283 | КРЭС | г.Челябинск | 4170 |  |  | 2 | 2000/5 |  | да | 2
284 | КРЭС | г.Челябинск | 4175 |  |  | 2 | ТТИ-100 1000/5 |  | да | 2
285 | КРЭС | г.Челябинск | 4187 |  |  | 2 | 1000/5 |  | да | 2
286 | КРЭС | г.Челябинск | 4217 |  |  | 2 | ТНШЛ-0,66 1500/5 |  | да | 2
287 | КРЭС | г.Челябинск | 4224 |  |  | 1 | Т -0,66 400/5 |  | да | 1
288 | КРЭС | г.Челябинск | 4226 |  |  | 1 | ТШП-0,66 600/5 |  | да | 1
289 | КРЭС | г.Челябинск | 4229 |  |  | 1 | ТОП-0,66 150/5 |  | да | 1
290 | КРЭС | г.Челябинск | 4240 |  |  | 1 | ТШП-0,66 1000/5 |  | да | 1
291 | КРЭС | г.Челябинск | 4243 |  |  | 1 | ТШП-0,66 600/5 |  | да | 1
292 | КРЭС | г.Челябинск | 4268 |  |  | 1 | 1000/5 |  | да | 1
293 | КРЭС | г.Челябинск | 4274 |  |  | 1 | 1000/5 |  | да | 1
294 | КРЭС | г.Челябинск | 4276 |  |  | 1 | ТТН-40 300/5 |  | да | 1
295 | КРЭС | г.Челябинск | 4279 |  |  | 1 |  |  | да | 1
296 | КРЭС | г.Челябинск | 4283 |  |  | 1 | ТТИ-60 600/5 |  | да | 1
297 | КРЭС | г.Челябинск | 4401 |  |  | 1 | ТТИ-60 600/5 |  | да | 1
298 | КРЭС | г.Челябинск | 4416 |  |  | 1 | 400/5 |  | да | 1
299 | КРЭС | г.Челябинск | 4440 |  |  | 2 | ТШ-20 1000/5 |  | да | 2
300 | КРЭС | г.Челябинск | 4441 |  |  | 1 | 400/5 |  | да | 1
301 | КРЭС | г.Челябинск | 4442 |  |  | 2 | 600/5 |  | да | 2
302 | КРЭС | г.Челябинск | 4459 |  |  | 1 | 500/5 |  | да | 1
303 | КРЭС | г.Челябинск | 4464 |  |  | 1 | 1000/5 |  | да | 1
304 | КРЭС | г.Челябинск | 4500 |  |  | 1 | ТТИ-60 600/5 | истек МПИ | нет | 1
305 | КРЭС | г.Челябинск | 4505 |  |  | 2 | 1000/5 |  | да | 2
306 | КРЭС | г.Челябинск | 4509 |  |  | 1 | ТШП-0,66 1000/5 | истек МПИ | нет | 1
307 | КРЭС | г.Челябинск | 4513 |  |  | 1 | ТТИ-100 1500/5 |  | да | 1
308 | КРЭС | г.Челябинск | 4514 |  |  | 2 | ТОПО-0,66 1500/5 | истек МПИ | нет | 2
309 | КРЭС | г.Челябинск | 4517 |  |  | 2 | ТТИ-100 1000/5 | истек МПИ | нет | 2
310 | КРЭС | г.Челябинск | 4518 |  |  | 2 | ТТИ-100 1000/5 | истек МПИ | нет | 2
311 | КРЭС | г.Челябинск | 4520 |  |  | 2 | ТШП-0,66 1500/5 | истек МПИ | нет | 2
312 | КРЭС | г.Челябинск | 4523 |  |  | 2 | ТТИ-100 1500/5 ТТИ-100 1000/5 | истек МПИ | нет | 2
313 | КРЭС | г.Челябинск | 4527 |  |  | 2 | ТТИ-100 1500/5 ТТИ-100 1000/5 | истек МПИ | нет | 2
314 | КРЭС | г.Челябинск | 4528 |  |  | 1 | ТТИ-100 1000/5 | истек МПИ | нет | 1
315 | КРЭС | г.Челябинск | 4530 |  |  | 1 | 1000/5 |  | да | 1
316 | КРЭС | г.Челябинск | 4531 |  |  | 1 | 1000/5 |  | да | 1
317 | КРЭС | г.Челябинск | 4535 |  |  | 1 | 1000/5 | истек МПИ | нет | 1
318 | КРЭС | г.Челябинск | 4541 |  |  | 2 | 1000/5 |  | да | 2
319 | КРЭС | г.Челябинск | 4543 |  |  | 1 | ТТИ-100 1000/5 |  | да | 1
320 | КРЭС | г.Челябинск | 4544 |  |  | 1 | ТТИ-100 1000/5 | истек МПИ | нет | 1
321 | КРЭС | г.Челябинск | 4547 |  |  | 1 | ТТИ-100 1000/5 | истек МПИ | нет | 1
322 | КРЭС | г.Челябинск | 4551 |  |  | 1 | ТТИ-100 1500/5 | истек МПИ | нет | 1
323 | КРЭС | г.Челябинск | 4555 |  |  | 1 | ТТИ-100 1000/5 | истек МПИ | нет | 1
324 | КРЭС | г.Челябинск | 4575 |  |  | 1 | ТТИ-100 1500/5 |  | да | 1
325 | КРЭС | г.Челябинск | 4580 |  |  | 1 | ТОП-0,66 2000/5 |  | да | 1
326 | КРЭС | г.Челябинск | 4586 |  |  | 2 | ТШП-0,66 2000/5 |  | да | 2
327 | КРЭС | г.Челябинск | 4591 |  |  | 2 | 1000/5 |  | да | 2
328 | КРЭС | г.Челябинск | 4594 |  |  | 1 | ТТИ-100 1500/5 |  | да | 1
329 | КРЭС | г.Челябинск | 4598 |  |  | 1 | ТТИ-100 1500/5 |  | да | 1
330 | КРЭС | г.Челябинск | 4606 |  |  | 1 | Т-0,66 1500/5 |  | да | 1
331 | КРЭС | г.Челябинск | 4609 |  |  | 1 | ТТИ-100 1000/5 |  | да | 1
332 | КРЭС | г.Челябинск | 4625 |  |  | 1 | ТНШЛ 1500/5 | истек МПИ | нет | 1
333 | КРЭС | г.Челябинск | 4629 |  |  | 2 | ТШП-0,66 1000/5 ТШП-0,66 800/5 |  | да | 2
334 | КРЭС | г.Челябинск | 4640 |  |  | 2 | ТТИ 2500/5 |  | да | 2
335 | ЛРЭС | г.Челябинск | 5675 |  |  |  | ТТЭ-100, 600/5 | Отсутствие ТТ на фазе С
336 | ЛРЭС | г.Челябинск | 5734 |  |  | 1 |  |  | да | 1
337 | ЛРЭС | г.Челябинск | 5735 |  |  |  | ТТЭ-100, 1000/5 | Отсутствие ТТ на фазе В
338 | ЛРЭС | г.Челябинск | 5765 |  |  |  | ТТЭ-100. 1500/5 | Отсутствие ТТ на фазе А
339 | ЛРЭС | г.Челябинск | 5746 |  |  |  | ТТЭ-100, 1000/5 | Отсутствие ТТ на фазе А.В.С
340 | ЛРЭС | г.Челябинск | 5617 |  |  | 1 |  |  | нет | 1
341 | ЛРЭС | г.Челябинск | 5627 |  |  |  | ТТЭ-100, 1000/5 | Отсутствие ТТ на фазе А.В.С
342 | ЛРЭС | г.Челябинск | 5635 |  |  | 1 | ТТЭ-100, 600/5 | Отсутствие ТТ на фазе А.В.С | да | 1
343 | ЛРЭС | г.Челябинск | 5663 |  |  |  | ТТЭ-100, 1000/5 | Отсутствие ТТ на фазе В
344 | ЛРЭС | г.Челябинск | 5721 |  |  | 1 |  |  | нет | 1
345 | ЛРЭС | г.Челябинск | 5723 |  |  |  | ТТЭ-100, 1000/5 | Отсутствие ТТ на фазе А.В.С
346 | ЛРЭС | г.Челябинск | 5156 |  |  | 1 |  |  | нет | 1
347 | ЛРЭС | г.Челябинск | 5195 |  |  | 1 |  |  | нет | 1
348 | ЛРЭС | г.Челябинск | 5179 |  |  | 1 |  |  | нет | 1
349 | ЛРЭС | г.Челябинск | 5184 |  |  | 1 |  |  | нет | 1
350 | ЛРЭС | г.Челябинск | РП 3 |  |  | 1 |  |  | нет | 1
540

## ЗЭС
№ п/п | РЭС | Место расположения КТП (ТП), (населенный пункт) | Диспетчерское наименование и номер КТП (ТП) | Количество вводов 0,4 кВ силовых трансформаторов в ТП |  |  |  |  | необходимость установки шкафа учета для размещения счетчиков(да/нет) | Итого приборов учета на вводах 0,4 кВ в ТП, шт.
|  |  |  | 3фазный прямого вкл, шт. | фактическая нагрузка присоединения с 3ф. счетчиком прямого включения ; А | 3фазный трансф-го вкл, шт. | тип ТТ, коэффициент трансформации | необходимость замены ТТ (обосновать: несоответствующий класс точности; истекший МПИ; изменение фактической нагрузки)
1 | ЗГРЭС | г. Златоуст | ПС Гагаринская 110/10 КЛ 10 Горбольница-1 ТП-180 |  |  | 1 | ТШП 0,66 600/5 |  | да | 1
2 | ЗГРЭС | г. Златоуст | ПС Гагаринская 110/10 КЛ 10 Горбольница-1 ТП-90 |  |  | 2 | ТШП-0,66 1000/5 |  | да (1*2) | 2
3 | ЗГРЭС | г. Златоуст | ПС Гагаринская 110/10 КЛ 10 Горбольница-1 ТП-91 |  |  | 1 | ТШП-0,66 1200/5 |  | да | 1
4 | ЗГРЭС | г. Златоуст | ПС Гагаринская 110/10 КЛ 10 Горбольница-1 ТП-92 |  |  | 1 | ТШП-0,66 1200/5 |  | да | 1
5 | ЗГРЭС | г. Златоуст | ПС Гагаринская 110/10 КЛ 10 Горбольница-1 ТП-93 |  |  | 1 | ТШП 0,66 800/5 |  | да | 1
6 | ЗГРЭС | г. Златоуст | ПС Гагаринская 110/10 КЛ 10 кв-л Медик ТП-40 |  |  | 1 | ТШП-0,66 1000/5 |  | да | 1
7 | ЗГРЭС | г. Златоуст | ПС Гагаринская 110/10 КЛ 10 МЖК-1 ТП-10 |  |  | 1 | ТШП-0,66 400/5 |  | да | 1
8 | ЗГРЭС | г. Златоуст | ПС Гагаринская 110/10 КЛ 10 МЖК-1 ТП-13 |  |  | 2 | ТШП 0,66 800/5 |  | да (1*2) | 2
9 | ЗГРЭС | г. Златоуст | ПС Гагаринская 110/10 КЛ 10 МЖК-1 ТП-160 |  |  | 1 | ТШП 0,66 600/5 |  | да | 1
10 | ЗГРЭС | г. Златоуст | ПС Гагаринская 110/10 КЛ 10 МЖК-1 ТП-177 |  |  | 1 | ТШП 0,66 600/5 |  | да | 1
11 | ЗГРЭС | г. Златоуст | ПС Гагаринская 110/10 КЛ 10 МЖК-2 ТП-12 |  |  | 1 | ТШП 0,66 600/5 |  | нет | 1
12 | ЗГРЭС | г. Златоуст | ПС Гагаринская 110/10 КЛ 10 МЖК-2 ТП-161 |  |  | 1 | ТШП 0,66 600/5 |  | да | 1
13 | ЗГРЭС | г. Златоуст | ПС Гагаринская 110/10 КЛ 10 МЖК-2 ТП-162 |  |  | 1 | ТШП 0,66 600/5 |  | да | 1
14 | ЗГРЭС | г. Златоуст | ПС Город 35/6 КЛ 6 № 6 ТП-150 |  |  | 1 | ТШП-0,66 1000/5 |  | да | 1
15 | ЗГРЭС | г. Златоуст | ПС Город 35/6 КЛ 6 № 8 ТП-139 |  |  | 1 | ТШП 0,66 600/5 |  | да | 1
16 | ЗГРЭС | г. Златоуст | ПС Город 35/6 ф. 6 № 1 ТП-101 |  |  | 1 | ТШП-0,66 300/5 |  | да | 1
17 | ЗГРЭС | г. Златоуст | ПС Город 35/6 ф. 6 № 1 ТП-102 |  |  | 1 | ТШП 0,66 600/5 |  | да | 1
18 | ЗГРЭС | г. Златоуст | ПС Город 35/6 ф. 6 № 1 ТП-106 |  |  | 1 | ТШП-0,66 1200/5 |  | да | 1
19 | ЗГРЭС | г. Златоуст | ПС Город 35/6 ф. 6 № 9 ТП-100 |  |  | 1 | ТШП-0,66 1200/5 |  | да | 1
20 | ЗГРЭС | г. Златоуст | ПС Город 35/6 ф. 6 № 9 ТП-105 |  |  | 1 | ТШП 0,66 600/5 |  | да | 1
21 | ЗГРЭС | г. Златоуст | ПС Город 35/6 ф. 6 № 9 ТП-116 |  |  | 1 | ТШП 0,66 600/5 |  | нет | 1
22 | ЗГРЭС | г. Златоуст | ПС Город 35/6 ф. 6 № 9 ТП-120А |  |  | 1 | ТШП 0,66 600/5 |  | нет | 1
23 | ЗГРЭС | г. Златоуст | ПС Город 35/6 ф. 6 № 9 ТП-122 |  |  | 1 | ТШП-0,66 1000/5 |  | да | 1
24 | ЗГРЭС | г. Златоуст | ПС Город 35/6 ф. 6 № 9 ТП-125 |  |  | 1 | ТШП 0,66 600/5 |  | нет | 1
25 | ЗГРЭС | г. Златоуст | ПС Город 35/6 ф. 6 № 9 ТП-125А |  |  | 1 | ТОП-0,66 150/5 |  | да | 1
26 | ЗГРЭС | г. Златоуст | ПС Город 35/6 ф. 6 № 9 ТП-130 |  |  | 1 | ТШП 0,66 600/5 |  | нет | 1
27 | ЗГРЭС | г. Златоуст | ПС Город 35/6 ф. 6 № 9 ТП-132 |  |  | 1 | ТШП 0,66 600/5 |  | да | 1
28 | ЗГРЭС | г. Златоуст | ПС Город 35/6 ф. 6 № 9 ТП-133 |  |  | 1 | ТШП 0,66 600/5 |  | да | 1
29 | ЗГРЭС | г. Златоуст | ПС Город 35/6 ф. 6 № 9 ТП-136 |  |  | 1 | ТШП 0,66 600/5 |  | нет | 1
30 | ЗГРЭС | г. Златоуст | ПС Город 35/6 ф. 6 № 9 ТП-149 |  |  | 1 | ТШП 0,66 600/5 |  | да | 1
31 | ЗГРЭС | г. Златоуст | ПС Город 35/6 ф. 6 № 9 ТП-155 |  |  | 1 | ТШП-0,66 1200/5 |  | да | 1
32 | ЗГРЭС | г. Златоуст | ПС Город 35/6 ф. 6 № 9 ТП-509 |  |  | 1 | ТШП-0,66 1200/5 |  | да | 1
33 | ЗГРЭС | г. Златоуст | ПС Железнодорожная 35/6 КЛ 6 Вокзальный ТП-227 |  |  | 1 | ТШП-0,66 300/5 |  | да | 1
34 | ЗГРЭС | г. Златоуст | ПС Железнодорожная 35/6 КЛ 6 Вокзальный ТП-228 |  |  | 1 | ТШП 0,66 600/5 |  | да | 1
35 | ЗГРЭС | г. Златоуст | ПС Железнодорожная 35/6 КЛ 6 Вокзальный ТП-229 |  |  | 1 | ТШП 0,66 600/5 |  | нет | 1
36 | ЗГРЭС | г. Златоуст | ПС Железнодорожная 35/6 КЛ 6 Вокзальный ТП-230 |  |  | 1 | ТШП 0,66 600/5 |  | нет | 1
37 | ЗГРЭС | г. Златоуст | ПС Железнодорожная 35/6 КЛ 6 Вокзальный ТП-233 |  |  | 1 | ТШП 0,66 600/5 |  | да | 1
38 | ЗГРЭС | г. Златоуст | ПС Железнодорожная 35/6 КЛ 6 Вокзальный ТП-257 |  |  | 1 | ТШП 0,66 800/5 |  | да | 1
39 | ЗГРЭС | г. Златоуст | ПС Железнодорожная 35/6 КЛ 6 Вокзальный ТП-258 |  |  | 2 | ТШП-0,66 1000/5 |  | да (1*2) | 2
40 | ЗГРЭС | г. Златоуст | ПС Железнодорожная 35/6 ф. 6 ТП-513-2 ТП-244 |  |  | 1 | ТШП-0,66 300/5 |  | да | 1
41 | ЗГРЭС | г. Златоуст | ПС Швейная 110/6 КЛ 6 АРП ТП-115 |  |  | 1 | ТШП-0,66 300/5 |  | да | 1
42 | ЗГРЭС | г. Златоуст | ПС Швейная 110/6 КЛ 6 АРП ТП-183 |  |  | 1 | ТШП 0,66 600/5 |  | да | 1
43 | ЗГРЭС | г. Златоуст | ПС Швейная 110/6 КЛ 6 АРП ТП-191 |  |  | 2 | ТШП-0,66 1000/5 |  | да (1*2) | 2
44 | ЗГРЭС | г. Златоуст | ПС Швейная 110/6 КЛ 6 АРП ТП-193 |  |  | 1 | ТШП 0,66 600/5 |  | да | 1
45 | ЗГРЭС | г. Златоуст | ПС Швейная 110/6 КЛ 6 АРП ТП-194 |  |  | 1 | ТШП 0,66 600/5 |  | да | 1
46 | ЗГРЭС | г. Златоуст | ПС Швейная 110/6 КЛ 6 АРП ТП-195 |  |  | 1 | ТШП-0,66 1200/5 |  | да | 1
47 | ЗГРЭС | г. Златоуст | ПС Швейная 110/6 КЛ 6 АРП ТП-28 |  |  | 1 | ТШП 0,66 600/5 |  | да | 1
48 | ЗГРЭС | г. Златоуст | ПС Швейная 110/6 КЛ 6 АРП ТП-29 |  |  | 1 | ТШП-0,66 1200/5 |  | да | 1
49 | ЗГРЭС | г. Златоуст | ПС Швейная 110/6 КЛ 6 АРП ТП-34 |  |  | 1 | ТШП-0,66 1200/5 |  | да | 1
50 | ЗГРЭС | г. Златоуст | ПС Швейная 110/6 КЛ 6 Гастроном ТП-169 |  |  | 1 | ТШП 0,66 600/5 |  | нет | 1
51 | ЗГРЭС | г. Златоуст | ПС Швейная 110/6 КЛ 6 Гастроном ТП-170 |  |  | 1 | ТШП-0,66 1000/5 |  | да | 1
52 | ЗГРЭС | г. Златоуст | ПС Швейная 110/6 КЛ 6 Елочка ТП-164 |  |  | 1 | ТШП 0,66 600/5 |  | да | 1
53 | ЗГРЭС | г. Златоуст | ПС Швейная 110/6 КЛ 6 Елочка ТП-165 |  |  | 1 | ТШП 0,66 600/5 |  | да | 1
54 | ЗГРЭС | г. Златоуст | ПС Швейная 110/6 КЛ 6 Елочка ТП-171 |  |  | 1 | ТШП-0,66 400/5 |  | нет | 1
55 | ЗГРЭС | г. Златоуст | ПС Швейная 110/6 КЛ 6 Елочка ТП-172 |  |  | 1 | ТШП 0,66 600/5 |  | да | 1
56 | ЗГРЭС | г. Златоуст | ПС Швейная 110/6 КЛ 6 Елочка ТП-173 |  |  | 1 | ТШП-0,66 400/5 |  | нет | 1
57 | ЗГРЭС | г. Златоуст | ПС Швейная 110/6 КЛ 6 Микрорайон-3 ТП-189 |  |  | 1 | ТШП-0,66 300/5 |  | да | 1
58 | ЗГРЭС | г. Златоуст | ПС Швейная 110/6 КЛ 6 Микрорайон-3 ТП-190 |  |  | 1 | ТШП 0,66 600/5 |  | да | 1
59 | ЗГРЭС | г. Златоуст | ПС Швейная 110/6 КЛ 6 Микрорайон-3 ТП-33 |  |  | 1 | ТШП-0,66 1200/5 |  | да | 1
60 | ЗГРЭС | г. Златоуст | ПС Швейная 110/6 КЛ 6 Микрорайон-3 ТП-37 |  |  | 1 | ТШП 0,66 600/5 |  | да | 1
61 | ЗГРЭС | г. Златоуст | ПС Швейная 110/6 КЛ 6 Перекачка ТП-167 |  |  | 1 | ТШП-0,66 300/5 |  | да | 1
62 | ЗГРЭС | г. Златоуст | ПС Швейная 110/6 КЛ 6 Перекачка ТП-175 |  |  | 1 | ТШП-0,66 1000/5 |  | да | 1
63 | ЗГРЭС | г. Златоуст | ПС Швейная 110/6 КЛ 6 Перекачка ТП-18 |  |  | 1 | ТШП 0,66 600/5 |  | нет | 1
64 | ЗГРЭС | г. Златоуст | ПС Швейная 110/6 КЛ 6 Спутник ТП-166 |  |  | 1 | ТШП 0,66 600/5 |  | нет | 1
65 | ЗГРЭС | г. Златоуст | ПС Швейная 110/6 КЛ 6 Спутник ТП-168 |  |  | 1 | ТШП 0,66 600/5 |  | да | 1
66 | ЗГРЭС | г. Златоуст | ПС Швейная 110/6 КЛ 6 Спутник ТП-176 |  |  | 1 | ТШП-0,66 1200/5 |  | да | 1
67 | ЗГРЭС | г. Златоуст | ПС Швейная 110/6 КЛ 6 Спутник ТП-19 |  |  | 1 | ТШП-0,66 1000/5 |  | да | 1
68 | ЗГРЭС | г.Златоуст | пс-4 П ф. 6 ТП-55 ТП-108 |  |  | 1 | ТШП-0,66 400/5 |  | нет | 1
69 | ЗГРЭС | г. Златоуст | РП-12 КЛ 6 ТП-312-1 ТП-305 |  |  | 1 | ТШП-0,66 400/5 |  | нет | 1
70 | ЗГРЭС | г. Златоуст | РП-12 КЛ 6 ТП-312-1 ТП-312 |  |  | 1 | ТШП-0,66 400/5 |  | нет | 1
71 | ЗГРЭС | г. Златоуст | РП-12 КЛ 6 ТП-312-1 ТП-313 |  |  | 1 | ТШП 0,66 600/5 |  | да | 1
72 | ЗГРЭС | г. Златоуст | РП-12 КЛ 6 ТП-312-1 ТП-328 |  |  | 1 | ТШП 0,66 600/5 |  | да | 1
73 | ЗГРЭС | г. Златоуст | РП-12 КЛ 6 ТП-312-2 ТП-329 |  |  | 1 | ТШП 0,66 600/5 |  | да | 1
74 | ЗГРЭС | г. Златоуст | РП-12 КЛ 6 ТП-312-2 ТП-330 |  |  | 1 | ТШП-0,66 400/5 |  | да | 1
75 | ЗГРЭС | г. Златоуст | РП-12 КЛ 6 ТП-319 ТП-319 |  |  | 1 | ТШП-0,66 1200/5 |  | да | 1
76 | ЗГРЭС | г. Златоуст | РП-12 КЛ 6 ТП-334-2 ТП-141 |  |  | 1 | ТШП-0,66 300/5 |  | да | 1
77 | ЗГРЭС | г. Златоуст | РП-12 КЛ 6 ТП-334-2 ТП-331 |  |  | 2 | ТШП-0,66 1000/5 |  | да (1*2) | 2
78 | ЗГРЭС | г. Златоуст | РП-12 КЛ 6 ТП-334-2 ТП-332 |  |  | 1 | ТШП 0,66 600/5 |  | нет | 1
79 | ЗГРЭС | г. Златоуст | РП-12 КЛ 6 ТП-334-2 ТП-334 |  |  | 1 | ТШП-0,66 1000/5 |  | да | 1
80 | ЗГРЭС | г. Златоуст | РП-12 ф. 6 ТП-314 ТП-143А |  |  | 1 | ТШП 0,66 600/5 |  | нет | 1
81 | ЗГРЭС | г. Златоуст | РП-12 ф. 6 ТП-314 ТП-314 |  |  | 1 | ТШП 0,66 800/5 |  | нет | 1
82 | ЗГРЭС | г. Златоуст | РП-12 ф. 6 ТП-564П ТП-327 |  |  | 1 | ТШП 0,66 600/5 |  | да | 1
83 | ЗГРЭС | г. Златоуст | РП-12 ф. 6 ТП-564П ТП-327А |  |  | 1 | ТШП-0,66 400/5 |  | да | 1
84 | ЗГРЭС | г. Златоуст | РП-3 КЛ 6 ТП-152 ТП-151 |  |  | 1 | ТШП-0,66 300/5 |  | да | 1
85 | ЗГРЭС | г. Златоуст | РП-3 КЛ 6 ТП-152 ТП-152 |  |  | 1 | ТШП-0,66 300/5 |  | да | 1
86 | ЗГРЭС | г. Златоуст | РП-3 КЛ 6 ТП-153 ТП-1 |  |  | 1 | ТШП-0,66 1000/5 |  | да | 1
87 | ЗГРЭС | г. Златоуст | РП-3 КЛ 6 ТП-153 ТП-153 |  |  | 1 | ТШП-0,66 1200/5 |  | да | 1
88 | ЗГРЭС | г. Златоуст | РП-3 КЛ 6 ТП-153 ТП-154 |  |  | 1 | ТШП-0,66 1000/5 |  | да | 1
89 | ЗГРЭС | г. Златоуст | РП-3 КЛ 6 ТП-153 ТП-2 |  |  | 1 | ТШП 0,66 600/5 |  | да | 1
90 | ЗГРЭС | г. Златоуст | РП-3 КЛ 6 ТП-8 ТП-335 |  |  | 1 | ТШП-0,66 1000/5 |  | да | 1
91 | ЗГРЭС | г. Златоуст | РП-3 КЛ 6 ТП-8 ТП-8 |  |  | 1 | ТШП 0,66 600/5 |  | да | 1
92 | ЗГРЭС | г. Златоуст | РП-3 КЛ 6 ТП-9-1 ТП-4 |  |  | 1 | ТШП 0,66 600/5 |  | да | 1
93 | ЗГРЭС | г. Златоуст | РП-3 КЛ 6 ТП-9-1 ТП-5 |  |  | 1 | ТШП-0,66 1200/5 |  | да | 1
94 | ЗГРЭС | г. Златоуст | РП-3 КЛ 6 ТП-9-2 ТП-6 |  |  | 1 | ТШП 0,66 600/5 |  | да | 1
95 | ЗГРЭС | г. Златоуст | РП-3 КЛ 6 ТП-9-2 ТП-7 |  |  | 1 | ТШП 0,66 600/5 |  | да | 1
96 | ЗГРЭС | г. Златоуст | РП-3 КЛ 6 ТП-9-2 ТП-9 |  |  | 1 | ТШП 0,66 600/5 |  | да | 1
97 | ЗГРЭС | г. Златоуст | РП-3 ф. 6 ТП-143 ТП-142 |  |  | 1 | ТШП 0,66 600/5 |  | да | 1
98 | ЗГРЭС | г. Златоуст | РП-3 ф. 6 ТП-143 ТП-142А |  |  | 1 | ТОП-0,66 200/5 |  | нет | 1
99 | ЗГРЭС | г. Златоуст | РП-3 ф. 6 ТП-143 ТП-143 |  |  | 1 | ТШП 0,66 600/5 |  | да | 1
100 | ЗГРЭС | г. Златоуст | РП-3 ф. 6 ТП-143 ТП-3 |  |  | 1 | ТШП 0,66 600/5 |  | да | 1
101 | ЗГРЭС | г. Златоуст | РП-5 КЛ 10 ТП-51-2 ТП-51 |  |  | 1 | ТШП 0,66 600/5 |  | да | 1
102 | ЗГРЭС | г. Златоуст | РП-5 КЛ 10 ТП-52-1 ТП-52 |  |  | 1 | ТШП-0,66 1000/5 |  | да | 1
103 | ЗГРЭС | г. Златоуст | РП-5 КЛ 10 ТП-52-2 ТП-53 |  |  | 1 | ТШП-0,66 1200/5 |  | да | 1
104 | ЗГРЭС | г. Златоуст | РП-5 КЛ 10 ТП-52-2 ТП-54 |  |  | 1 | ТШП 0,66 600/5 |  | да | 1
105 | ЗГРЭС | г. Златоуст | РП-5 КЛ 10 ТП-52-2 ТП-55 |  |  | 2 | ТШП-0,66 1000/5 |  | да (1*2) | 2
106 | ЗГРЭС | г. Златоуст | РП-5 ф. 10 ТП-51-1 ТП-56 |  |  | 1 | ТШП 0,66 600/5 |  | да | 1
107 | ЗГРЭС | г. Златоуст | РП-5 ф. 10 ТП-51-1 ТП-57 |  |  | 1 | ТШП-0,66 400/5 |  | да | 1
108 | ЗГРЭС | г. Златоуст | РП-6 КЛ 10 ТП-17 ТП-14 |  |  | 1 | ТШП-0,66 1200/5 |  | да | 1
109 | ЗГРЭС | г. Златоуст | РП-6 КЛ 10 ТП-17 ТП-15 |  |  | 2 | ТШП-0,66 1000/5 |  | да (1*2) | 2
110 | ЗГРЭС | г. Златоуст | РП-6 КЛ 10 ТП-17 ТП-16 |  |  | 1 | ТШП-0,66 1000/5 |  | да | 1
111 | ЗГРЭС | г. Златоуст | РП-6 КЛ 10 ТП-17 ТП-163 |  |  | 1 | ТШП 0,66 600/5 |  | да | 1
112 | ЗГРЭС | г. Златоуст | РП-6 КЛ 10 ТП-17 ТП-17 |  |  | 1 | ТШП 0,66 600/5 |  | да | 1
113 | ЗГРЭС | г. Златоуст | РП-6 КЛ 10 ТП-187 ТП-187 |  |  | 1 | ТШП 0,66 800/5 |  | да | 1
114 | ЗГРЭС | г. Златоуст | РП-6 КЛ 10 ТП-188-1 ТП-188 |  |  | 1 | ТОП-0,66 150/5 |  | нет | 1
115 | ЗГРЭС | г. Златоуст | РП-6 КЛ 10 ТП-188-2 ТП-75 |  |  | 1 | ТШП-0,66 300/5 |  | да | 1
116 | ЗГРЭС | г. Златоуст | РП-6 КЛ 10 ТП-31-1 ТП-31 |  |  | 1 | ТШП 0,66 600/5 |  | да | 1
117 | ЗГРЭС | г. Златоуст | РП-6 ф. 10 ТП-196 ТП-196 |  |  | 1 | ТШП-0,66 1200/5 |  | да | 1
118 | ЗГРЭС | г. Златоуст | ТП-18 П КЛ 6 ТП-231 ТП-231 |  |  | 1 | ТШП 0,66 600/5 |  | да | 1
119 | ЗГРЭС | г. Златоуст | ТП-18 П КЛ 6 ТП-250 ТП-250 |  |  | 1 | ТШП-0,66 1200/5 |  | да | 1
120 | ЗГРЭС | г. Златоуст | ТП-18 П КЛ 6 ТП-250 ТП-251 |  |  | 2 | ТШП-0,66 1000/5 |  | да (1*2) | 2
121 | ЗГРЭС | г. Златоуст | ТП-18 П КЛ 6 ТП-250 ТП-252 |  |  | 2 | ТШП-0,66 1000/5 |  | да (1*2) | 2
122 | ЗГРЭС | г. Златоуст | ТП-8 П КЛ 6 ТП-235 ТП-235 |  |  | 1 | ТШП 0,66 600/5 |  | да | 1
123 | ЗГРЭС | г. Златоуст | ТП-8 П КЛ 6 ТП-235 ТП-518 |  |  | 1 | ТОП-0,66 150/5 |  | нет | 1
124 | ЗГРЭС | г. Златоуст | ЦРП-44 П ф. 6 ПЛ №518 ТП-322 |  |  | 1 | ТШП 0,66 600/5 |  | да | 1
125 | ЗГРЭС | г. Златоуст | ЦРП-44 П ф. 6 ПЛ №518 ТП-324 |  |  | 2 | ТШП-0,66 1000/5 |  | да (1*2) | 2
126 | ЗГРЭС | г. Златоуст | ЦРП-44 П ф. 6 ПЛ №518 ТП-333 |  |  | 1 | ТШП 0,66 600/5 |  | да | 1
127 | ЗГРЭС | г. Златоуст | ЦРП-44 П ф. 6 ПЛ №531 ТП-323 |  |  | 1 | ТШП 0,66 600/5 |  | да | 1
128 | ЗГРЭС | г. Златоуст | ЦРП-44 П ф. 6 ПЛ №531 ТП-325 |  |  | 1 | ТШП-0,66 1000/5 |  | да | 1
129 | ЗГРЭС | г. Златоуст | ЦРП-44 П ф. 6 ПЛ №531 ТП-326 |  |  | 1 | ТШП 0,66 600/5 |  | да | 1
130 | КРЭС | с. Петропавловка | ПС Арша 110/10 ВЛ 10 Аршинка ТП-46 |  |  | 1 | ТОП-0,66 150/5 |  | да | 1
131 | КРЭС | c. Вознесенка | ПС Арша 110/10 ВЛ 10 Каскыново ТП-69 |  |  | 1 | ТОП-0,66 150/5 |  | да | 1
132 | КРЭС | д. Каскиново | ПС Арша 110/10 ВЛ 10 Каскыново ТП-64 |  |  | 1 | ТШП-0,66 300/5 |  | да | 1
133 | КРЭС | д.Терехта | ПС Арша 110/10 ВЛ 10 Петрушкино ТП-55 | 1 | 40 |  |  |  | да | 1
134 | КРЭС |  | ПС Арша 110/10 ВЛ 10 Петрушкино ТП-59 |  |  | 1 | ТОП-0,66 150/5 |  | да | 1
135 | КРЭС | c. Петропавловка | ПС Арша 110/10 ВЛ 10 Петрушкино ТП-56 |  |  | 1 | ТОП-0,66 150/5 |  | да | 1
136 | КРЭС | c. Петропавловка | ПС Арша 110/10 ВЛ 10 Петрушкино ТП-57 |  |  | 1 | ТОП-0,66 150/5 |  | нет | 1
137 | КРЭС |  | ПС Арша 110/10 ВЛ 10 Петрушкино ТП-47 | 1 | 40 |  |  |  | да | 1
138 | КРЭС | п. Жукатау | ПС Жука-Тау 110/6 ВЛ 6 Дальний ТП-304 |  |  | 1 | ТШП-0,66 400/5 |  | да | 1
139 | КРЭС |  | ПС Карат 110/6 ВЛ 6 Северный ТП-140 |  |  | 1 | ТШП 0,66 600/5 |  | да | 1
140 | КРЭС | п.Октябрьский | ПС Карат 110/6 ВЛ 6 Северный ТП-65 |  |  | 1 | ТШП-0,66 300/5 |  | да | 1
141 | КРЭС | п.Октябрьский | ПС Карат 110/6 ВЛ 6 Северный ТП-66 |  |  | 1 | ТОП-0,66 150/5 |  | нет | 1
142 | КРЭС | г.Куса | ПС Карат 110/6 ф. 6 Горбольница-1 ТП-15 |  |  | 1 | ТШП-0,66 400/5 |  | да | 1
143 | КРЭС | г.Куса | ПС Карат 110/6 ф. 6 Горбольница-1 ТП-37 |  |  | 1 | ТШП 0,66 600/5 |  | да | 1
144 | КРЭС | г.Куса | ПС Карат 110/6 ф. 6 Горбольница-1 ТП-4 |  |  | 1 | ТШП 0,66 800/5 |  | нет | 1
145 | КРЭС | г.Куса | ПС Карат 110/6 ф. 6 Город-1 ТП-10 |  |  | 1 | ТШП 0,66 600/5 |  | да | 1
146 | КРЭС |  | ПС Карат 110/6 ф. 6 Город-1 ТП-107 |  |  | 1 | ТШП-0,66 400/5 |  | нет | 1
147 | КРЭС | г.Куса | ПС Карат 110/6 ф. 6 Город-1 ТП-2 |  |  | 2 | ТШП 0,66 800/5 |  | да (1*2) | 2
148 | КРЭС | г.Куса | ПС Карат 110/6 ф. 6 Город-1 ТП-29 |  |  | 1 | ТШП 0,66 800/5 |  | да | 1
149 | КРЭС | г.Куса | ПС Карат 110/6 ф. 6 Город-1 ТП-36 |  |  | 2 | ТШП 0,66 800/5 |  | да (1*2) | 2
150 | КРЭС | г.Куса | ПС Карат 110/6 ф. 6 Город-1 ТП-57 |  |  | 1 | ТШП-0,66 1200/5 |  | да | 1
151 | КРЭС | г.Куса | ПС Карат 110/6 ф. 6 Город-2 ТП-1 |  |  | 1 | ТШП 0,66 600/5 |  | да | 1
152 | КРЭС | г.Куса | ПС Карат 110/6 ф. 6 Город-2 ТП-13 |  |  | 1 | ТШП 0,66 600/5 |  | да | 1
153 | КРЭС | г.Куса | ПС Карат 110/6 ф. 6 Город-2 ТП-13А |  |  | 1 | ТШП 0,66 600/5 |  | да | 1
154 | КРЭС | г.Куса | ПС Карат 110/6 ф. 6 Город-2 ТП-22 |  |  | 1 | ТШП 0,66 600/5 |  | да | 1
155 | КРЭС | г.Куса | ПС Карат 110/6 ф. 6 Город-2 ТП-23 |  |  | 1 | ТШП 0,66 600/5 |  | да | 1
156 | КРЭС | г.Куса | ПС Карат 110/6 ф. 6 Город-2 ТП-47 |  |  | 1 | ТШП-0,66 300/5 |  | да | 1
157 | КРЭС | г.Куса | ПС Карат 110/6 ф. 6 Город-2 ТП-52 |  |  | 1 | ТШП-0,66 400/5 |  | нет | 1
158 | КРЭС | г.Куса | ПС Карат 110/6 ф. 6 Город-2 ТП-8 |  |  | 1 | ТШП-0,66 400/5 |  | нет | 1
159 | КРЭС |  | ПС Карат 110/6 ф. 6 Город-2 ТП-90 |  |  | 1 | ТШП-0,66 300/5 |  | да | 1
160 | КРЭС | г.Куса | ПС Куса 110/6 ВЛ 6 Петропавловка ТП-64 |  |  | 1 | ТШП 0,66 600/5 |  | да | 1
161 | КРЭС | п.Магнитка | ПС ТМР 35/6 ВЛ 6 Гараж ТП-201 |  |  | 1 | ТШП 0,66 600/5 |  | да | 1
162 | КРЭС | п.Магнитка | ПС ТМР 35/6 ВЛ 6 Гараж ТП-238 |  |  | 1 | ТШП 0,66 600/5 |  | да | 1
163 | КРЭС |  | ПС ТМР 35/6 ВЛ 6 Дамба-2 ТП-223 |  |  | 1 | ТШП-0,66 300/5 |  | да | 1
164 | КРЭС | п.Магнитка | ПС ТМР 35/6 ВЛ 6 Дамба-2 ТП-235 |  |  | 1 | ТШП-0,66 400/5 |  | нет | 1
165 | КРЭС |  | ПС Тундуш тяга 110/35/6 ВЛ 6 Куваши ТП-84 |  |  | 1 | ТШП-0,66 300/5 |  | да | 1
166 | КРЭС | п. Тайнак | ПС Тундуш тяга 110/35/6 ВЛ 6 Куваши ТП-96 | 1 | 40 |  |  |  | да | 1
167 | КРЭС | с. Куваши | ПС Тундуш тяга 110/35/6 ВЛ 6 Куваши ТП-99 |  |  | 1 | ТОП-0,66 150/5 |  | нет | 1
168 | КРЭС | п. Центральный | ПС Тундуш тяга 110/35/6 ВЛ 6 Совхоз ТП-83 |  |  | 1 | ТОП-0,66 150/5 |  | нет | 1
169 | МРЭС | с.Смородинка | ПС Ленинская 110/10/6 ВЛ 6 КРС ТП-229 |  |  | 1 | ТШП-0,66 400/5 |  | нет | 1
170 | МРЭС | с.Смородинка | ПС Насосная 35/6 ВЛ 6 Смородинка ТП-223 |  |  | 1 | ТШП-0,66 400/5 |  | да | 1
171 | МРЭС | с.Смородинка | ПС Насосная 35/6 ВЛ 6 Смородинка ТП-282 |  |  | 1 | ТШП-0,66 400/5 |  | да | 1
172 | МРЭС | с.Смородинка | ПС Насосная 35/6 ВЛ 6 Смородинка ТП-30 |  |  | 1 | ТШП 0,66 600/5 |  | да | 1
173 | МРЭС | с.Смородинка | ПС Насосная 35/6 ВЛ 6 Смородинка ТП-31 |  |  | 1 | ТШП-0,66 1000/5 |  | да | 1
174 | МРЭС | с.Смородинка | ПС Насосная 35/6 ВЛ 6 Смородинка ТП-4 |  |  | 1 | ТШП-0,66 300/5 |  | да | 1
175 | МРЭС |  | ПС Насосная 35/6 ВЛ 6 Смородинка ТП-41 |  |  | 1 | ТОП-0,66 150/5 |  | да | 1
176 | МРЭС | с.Смородинка | ПС Насосная 35/6 ВЛ 6 Смородинка ТП-491 |  |  | 1 | ТШП-0,66 1000/5 |  | да | 1
177 | МРЭС | с.Смородинка | ПС Насосная 35/6 ВЛ 6 Смородинка ТП-6 |  |  | 1 | ТШП-0,66 300/5 |  | да | 1
178 | МРЭС |  | ПС Насосная 35/6 ВЛ 6 Устиново ТП-35 | 1 | 40 |  |  |  | да | 1
179 | МРЭС | с.Устиново | ПС Насосная 35/6 ВЛ 6 Устиново ТП-33 | 1 | 50.4 |  |  |  | да | 1
180 | МРЭС | с.Устиново | ПС Насосная 35/6 ВЛ 6 Устиново ТП-34 |  |  | 1 | ТШП 0,66 600/5 |  | да | 1
181 | МРЭС | с.Черновское | ПС Насосная 35/6 ВЛ 6 Черное ТП-10 |  |  | 1 | ТШП-0,66 300/5 |  | да | 1
182 | МРЭС | с.Черновское | ПС Насосная 35/6 ВЛ 6 Черное ТП-181 |  |  | 1 | ТШП 0,66 600/5 |  | да | 1
183 | МРЭС | с.Черновское | ПС Насосная 35/6 ВЛ 6 Черное ТП-224 |  |  | 1 | ТШП-0,66 300/5 |  | да | 1
184 | МРЭС | с.Черновское | ПС Насосная 35/6 ВЛ 6 Черное ТП-239 |  |  | 1 | ТШП-0,66 400/5 |  | да | 1
185 | МРЭС | с.Черновское | ПС Насосная 35/6 ВЛ 6 Черное ТП-7 |  |  | 1 | ТШП-0,66 400/5 |  | да | 1
186 | МРЭС | с.Черновское | ПС Насосная 35/6 ВЛ 6 Черное ТП-8 |  |  | 1 | ТШП-0,66 400/5 |  | нет | 1
187 | МРЭС | с.Черновское | ПС Насосная 35/6 ВЛ 6 Черное ТП-9 |  |  | 1 | ТШП-0,66 300/5 |  | да | 1
188 | СРЭС | с.Айлино | ПС Айлино 110/10 ВЛ 10 Айлино ТП-53 |  |  | 1 | ТШП-0,66 300/5 |  | да | 1
189 | СРЭС | с.Айлино | ПС Айлино 110/10 ВЛ 10 Айлино ТП-56 |  |  | 1 | ТШП-0,66 1000/5 |  | да | 1
190 | СРЭС | с.Айлино | ПС Айлино 110/10 ВЛ 10 Айлино ТП-62 |  |  | 1 | ТШП 0,66 600/5 |  | да | 1
191 | СРЭС | с.Айлино | ПС Айлино 110/10 ВЛ 10 Айлино ТП-70 |  |  | 1 | ТШП-0,66 300/5 |  | да | 1
192 | СРЭС | с.Айлино | ПС Айлино 110/10 ВЛ 10 Айлино ТП-72 | 1 | 48 |  |  |  | да | 1
193 | СРЭС | с.Айлино | ПС Айлино 110/10 ВЛ 10 Айлино ТП-75 |  |  | 1 | ТШП 0,66 600/5 |  | нет | 1
194 | СРЭС | с.Айлино | ПС Айлино 110/10 ВЛ 10 Айлино ТП-76 |  |  | 1 | ТШП-0,66 300/5 |  | да | 1
195 | СРЭС | с.Айлино | ПС Айлино 110/10 ВЛ 10 Айлино ТП-77 |  |  | 1 | ТШП-0,66 300/5 |  | да | 1
196 | СРЭС | с.Айлино | ПС Айлино 110/10 ВЛ 10 Айлино ТП-83 |  |  | 1 | ТШП 0,66 600/5 |  | нет | 1
197 | СРЭС | с.Айлино | ПС Айлино 110/10 ВЛ 10 Айлино ТП-84 |  |  | 1 | ТШП-0,66 400/5 |  | нет | 1
198 | СРЭС | c.Алексеевка | ПС Межевой 35/10/6 ВЛ 10 Кукшик ТП-68 |  |  | 1 | ТШП-0,66 400/5 |  | нет | 1
199 | СРЭС | c.Алексеевка | ПС Межевой 35/10/6 ВЛ 10 Кукшик ТП-69 | 1 | 24 |  |  |  | да | 1
200 | СРЭС |  | ПС Межевой 35/10/6 ВЛ 10 Кукшик ТП-71 | 1 | 50.4 |  |  |  | да | 1
201 | СРЭС |  | ПС Межевой 35/10/6 ВЛ 10 Кукшик ТП-92 |  |  | 1 | ТОП-0,66 150/5 |  | нет | 1
202 | УРЭС | п. Зерновой | ПС Зерновая 110/10 ВЛ 10 Зерновой ТП-311 |  |  | 1 | ТШП-0,66 1000/5 |  | нет | 1
203 | УРЭС | с.Выдрино | ПС Ларино 110/10 ВЛ 10 Выдрино ТП-213 |  |  | 1 | ТОП-0,66 150/5 |  | нет | 1
204 | УРЭС | с. Выдрино. | ПС Ларино 110/10 ВЛ 10 Выдрино ТП-244 |  |  | 1 | ТОП-0,66 150/5 |  | да | 1
205 | УРЭС | с. Пичугино. | ПС Ларино 110/10 ВЛ 10 Выдрино ТП-252 |  |  | 1 | ТОП-0,66 150/5 |  | да | 1
206 | УРЭС |  | ПС Ларино 110/10 ВЛ 10 Выдрино ТП-254 |  |  | 1 | ТШП-0,66 300/5 |  | да | 1
207 | УРЭС | с.Речное | ПС Ларино 110/10 ВЛ 10 Выдрино ТП-255 |  |  | 1 | ТОП-0,66 150/5 |  | нет | 1
208 | УРЭС | с.Выдрино | ПС Ларино 110/10 ВЛ 10 Выдрино ТП-257 | 1 | 48 |  |  |  | да | 1
209 | УРЭС | с. Выдрино | ПС Ларино 110/10 ВЛ 10 Выдрино ТП-258 |  |  | 1 | ТОП-0,66 150/5 |  | нет | 1
210 | УРЭС | с. Выдрино | ПС Ларино 110/10 ВЛ 10 Выдрино ТП-263 |  |  | 1 | ТОП-0,66 150/5 |  | да | 1
211 | УРЭС | с. Выдрино. | ПС Ларино 110/10 ВЛ 10 Выдрино ТП-321 | 1 | 24 |  |  |  | да | 1
212 | УРЭС | с Речное. | ПС Ларино 110/10 ВЛ 10 Выдрино ТП-63 |  |  | 1 | ТОП-0,66 150/5 |  | да | 1
213 | УРЭС | д.Замотохино | ПС Ларино 110/10 ВЛ 10 Кочнево ТП-132 |  |  | 1 | ТШП-0,66 400/5 |  | нет | 1
214 | УРЭС | д.Кочнево | ПС Ларино 110/10 ВЛ 10 Кочнево ТП-264 |  |  | 1 | ТОП-0,66 150/5 |  | да | 1
215 | УРЭС | с Кочнево | ПС Ларино 110/10 ВЛ 10 Кочнево ТП-266 |  |  | 1 | ТШП-0,66 400/5 |  | нет | 1
216 | УРЭС | д.Замотохино | ПС Ларино 110/10 ВЛ 10 Кочнево ТП-268 |  |  | 1 | ТШП 0,66 600/5 |  | да | 1
217 | УРЭС | д. Замотохино | ПС Ларино 110/10 ВЛ 10 Кочнево ТП-269 |  |  | 1 | ТШП-0,66 300/5 |  | да | 1
218 | УРЭС | с Кочнево. | ПС Ларино 110/10 ВЛ 10 Кочнево ТП-289 |  |  | 1 | ТОП-0,66 150/5 |  | нет | 1
219 | УРЭС | п. Заозерный. | ПС Мирная 35/10 ВЛ 10 Заозерный ТП-310 |  |  | 1 | ТОП-0,66 150/5 |  | нет | 1
220 | УРЭС | п. Луговой | ПС Мирная 35/10 ВЛ 10 Заозерный ТП-352 |  |  | 1 | ТШП 0,66 600/5 |  | нет | 1
221 | УРЭС | п. Луговой | ПС Мирная 35/10 ВЛ 10 Заозерный ТП-367 |  |  | 1 | ТОП-0,66 150/5 |  | нет | 1
222 | УРЭС | с Краснокаменка | ПС Мирная 35/10 ВЛ 10 Краснокаменка ТП-328 |  |  | 1 | ТШП 0,66 600/5 |  | да | 1
223 | УРЭС | д.Краснокаменка | ПС Мирная 35/10 ВЛ 10 Краснокаменка ТП-329 |  |  | 1 | ТОП-0,66 150/5 |  | да | 1
224 | УРЭС | д.Краснокаменка | ПС Мирная 35/10 ВЛ 10 Краснокаменка ТП-330 |  |  | 1 | ТШП-0,66 300/5 |  | да | 1
225 | УРЭС | п. Лебедевка | ПС Мирная 35/10 ВЛ 10 Лебедевка ТП-336 |  |  | 1 | ТШП 0,66 600/5 |  | нет | 1
226 | УРЭС | п. Берег | ПС Мирная 35/10 ВЛ 10 Соколовка ТП-317 |  |  | 1 | ТШП-0,66 400/5 |  | да | 1
227 | УРЭС | с. Соколовка | ПС Мирная 35/10 ВЛ 10 Соколовка ТП-319 |  |  | 1 | ТШП 0,66 600/5 |  | да | 1
228 | УРЭС | с. Соколовка | ПС Мирная 35/10 ВЛ 10 Соколовка ТП-320 |  |  | 1 | ТШП-0,66 1000/5 |  | нет | 1
229 | УРЭС | с. Соколовка. | ПС Мирная 35/10 ВЛ 10 Соколовка ТП-346 |  |  | 1 | ТШП-0,66 400/5 |  | да | 1
230 | УРЭС | с. Соколовка | ПС Мирная 35/10 ВЛ 10 Соколовка ТП-347 |  |  | 1 | ТШП 0,66 600/5 |  | да | 1
231 | УРЭС | с Никольское. | ПС Мирная 35/10 ВЛ 10 Увелка ТП-315 |  |  | 1 | ТШП 0,66 600/5 |  | нет | 1
232 | УРЭС | с Никольское. | ПС Мирная 35/10 ВЛ 10 Увелка ТП-331 |  |  | 1 | ТОП-0,66 150/5 |  | нет | 1
233 | УРЭС | п.Никольский | ПС Мирная 35/10 ВЛ 10 Увелка ТП-332 |  |  | 1 | ТШП-0,66 300/5 |  | да | 1
234 | УРЭС | с Никольское. | ПС Мирная 35/10 ВЛ 10 Увелка ТП-333 |  |  | 1 | ТОП-0,66 150/5 |  | да | 1
235 | УРЭС | с. Никольское | ПС Мирная 35/10 ВЛ 10 Увелка ТП-355 |  |  | 1 | ТШП-0,66 1000/5 |  | нет | 1
236 | УРЭС | п.Березовка | ПС Нижне-Усцелемово 110/10 ВЛ 10 Березки ТП-224 |  |  | 1 | ТШП-0,66 400/5 |  | да | 1
237 | УРЭС | с. Березки | ПС Нижне-Усцелемово 110/10 ВЛ 10 Березки ТП-225 |  |  | 1 | ТШП-0,66 400/5 |  | нет | 1
238 | УРЭС | п.Березовка | ПС Нижне-Усцелемово 110/10 ВЛ 10 Березки ТП-286 |  |  | 1 | ТШП-0,66 300/5 |  | да | 1
239 | УРЭС | с Н-Усцелемово | ПС Нижне-Усцелемово 110/10 ВЛ 10 Н.Усцелемово ТП-127 |  |  | 1 | ТШП-0,66 400/5 |  | нет | 1
240 | УРЭС | с Нижнеусцелемово. | ПС Нижне-Усцелемово 110/10 ВЛ 10 Н.Усцелемово ТП-128 |  |  | 1 | ТШП-0,66 400/5 |  | нет | 1
241 | УРЭС | с. Булатово | ПС Совхозная 35/10 ВЛ 10 Искра ТП-303 |  |  | 1 | ТШП-0,66 400/5 |  | нет | 1
242 | УРЭС | д. Булатово | ПС Совхозная 35/10 ВЛ 10 Искра ТП-340 |  |  | 1 | ТОП-0,66 150/5 |  | нет | 1
243 | УРЭС | д. Шакурово. | ПС Совхозная 35/10 ВЛ 10 Искра ТП-349 |  |  | 1 | ТОП-0,66 150/5 |  | да | 1
244 | УРЭС | д. Искра. | ПС Совхозная 35/10 ВЛ 10 Искра ТП-364 |  |  | 1 | ТШП-0,66 300/5 |  | да | 1
245 | УРЭС | д. Шакурово | ПС Совхозная 35/10 ВЛ 10 Искра ТП-365 |  |  | 1 | ТШП-0,66 300/5 |  | да | 1
246 | УРЭС | п. Булатово | ПС Совхозная 35/10 ВЛ 10 Искра ТП-374 |  |  | 1 | ТШП 0,66 600/5 |  | нет | 1
247 | УРЭС | п. Восточный | ПС Совхозная 35/10 ВЛ 10 Кировское ТП-318 |  |  | 1 | ТШП-0,66 400/5 |  | нет | 1
248 | УРЭС | п.Восточный | ПС Совхозная 35/10 ВЛ 10 Кировское ТП-369 |  |  | 1 | ТШП 0,66 600/5 |  | нет | 1
249 | УРЭС | п.Речное | ПС Ларино 110/10 ВЛ 10 Выдрино ТП-217 | 1 | 48 |  |  |  | да | 1
250 | УРЭС | с Нижнеусцелемово | ПС Нижне-Усцелемово 110/10 ВЛ 10 Н.Усцелемово ТП-7 |  |  | 1 | ТШП-0,66 400/5 |  | да | 1
251 | УРЭС | с Нижнеусцелемово | ПС Нижне-Усцелемово 110/10 ВЛ 10 Н.Усцелемово ТП-6 |  |  | 1 | ТШП-0,66 400/5 |  | да | 1
252 | ЮРЭС |  | КП-2 ВЛ 6 № 13 ТП-192 |  |  | 1 | ТШП-0,66 400/5 |  | да | 1
253 | ЮРЭС | г. Катав-Ивановск | КП-2 ВЛ 6 № 13 ТП-3 |  |  | 2 | ТШП-0,66 1000/5 |  | да (1*2) | 2
254 | ЮРЭС | г. Катав-Ивановск | КП-2 ВЛ 6 № 13 ТП-50 |  |  | 1 | ТОП-0,66 150/5 |  | да | 1
255 | ЮРЭС | Катав-Ивановский район | КП-2 ВЛ 6 № 13 ТП-69 |  |  | 2 | ТШП-0,66 1000/5 |  | да (1*2) | 2
256 | ЮРЭС | Катав-Ивановск | КП-2 ВЛ 6 № 13 ТП-2 |  |  | 2 | ТШП-0,66 1000/5 |  | да (1*2) | 2
257 | ЮРЭС | г. Катав-Ивановск | КП-2 ВЛ 6 № 13 ТП-63 |  |  | 1 | ТШП-0,66 1000/5 |  | да | 1
258 | ЮРЭС | г. Катав-Ивановск | КП-2 ВЛ 6 № 5 ТП-1 |  |  | 1 | ТШП-0,66 1000/5 |  | да | 1
259 | ЮРЭС |  | КП-2 ВЛ 6 № 5 ТП-35 |  |  | 1 | ТШП-0,66 300/5 |  | да | 1
260 | ЮРЭС | г. Катав-Ивановск | КП-2 ВЛ 6 № 5 ТП-34 |  |  | 1 | ТОП-0,66 150/5 |  | нет | 1
261 | ЮРЭС | п. Башлес | КП-2 ВЛ 6 № 5 ТП-37 |  |  | 1 | ТШП-0,66 400/5 |  | нет | 1
262 | ЮРЭС | г. Катав-Ивановск | КП-2 ВЛ 6 № 5 ТП-39 |  |  | 1 | ТШП-0,66 1000/5 |  | да | 1
263 | ЮРЭС | г. Катав-Ивановск | КП-2 ВЛ 6 № 5 ТП-48 |  |  | 1 | ТШП-0,66 400/5 |  | нет | 1
264 | ЮРЭС | г. Катав-Ивановск | КП-2 ВЛ 6 № 5 ТП-54 |  |  | 1 | ТОП-0,66 150/5 |  | нет | 1
265 | ЮРЭС | г. Катав-Ивановск | КП-2 ВЛ 6 № 5 ТП-53 |  |  | 1 | ТШП-0,66 1000/5 |  | нет | 1
266 | ЮРЭС | п. Лемеза | КП-2 ВЛ 6 № 5 ТП-75 |  |  | 1 | ТОП-0,66 150/5 |  | нет | 1
267 | ЮРЭС | с. Бедярыш | КП-2 ВЛ 6 № 5 ТП-81 |  |  | 1 | ТШП-0,66 400/5 |  | нет | 1
268 | ЮРЭС | п.Шарлаш | НПС-2 Кропачево ВЛ 10 Катавский район ТП-11 |  |  | 1 | ТШП-0,66 300/5 |  | да | 1
269 | ЮРЭС | с. Аратское | НПС-2 Кропачево ВЛ 10 Катавский район ТП-169 |  |  | 1 | ТОП-0,66 150/5 |  | да | 1
270 | ЮРЭС | с. Шарлаш | НПС-2 Кропачево ВЛ 10 Катавский район ТП-5 |  |  | 1 | ТШП-0,66 300/5 |  | да | 1
271 | ЮРЭС | c.Серпиевка | НПС-2 Кропачево ВЛ 10 Серпиевка ТП-148 |  |  | 1 | ТОП-0,66 150/5 |  | да | 1
272 | ЮРЭС | c.Серпиевка | НПС-2 Кропачево ВЛ 10 Серпиевка ТП-166 |  |  | 1 | ТОП-0,66 150/5 |  | да | 1
273 | ЮРЭС | с. Карауловка | НПС-2 Кропачево ВЛ 10 Серпиевка ТП-18 |  |  | 1 | ТШП-0,66 300/5 |  | да | 1
274 | ЮРЭС |  | НПС-2 Кропачево ВЛ 10 Серпиевка ТП-39 |  |  | 1 | ТОП-0,66 150/5 |  | нет | 1
275 | ЮРЭС | урочище Бугорки | НПС-2 Кропачево ВЛ 10 Серпиевка ТП-42 |  |  | 1 | ТШП-0,66 300/5 |  | да | 1
276 | ЮРЭС | п. Сухая Атя | ПС Зареченская 35/6 ВЛ 6 АКЛПХ ТП-183 |  |  | 1 | ТШП 0,66 600/5 |  | нет | 1
277 | ЮРЭС | п. Северный | ПС КИЦЗ 110/6 ВЛ 6 № 17 ТП-77 |  |  | 1 | ТШП 0,66 600/5 |  | да | 1
278 | ЮРЭС | с. Малояз | ПС Малояз 110/35/10 ВЛ 10 Илек ТП-37 |  |  | 1 | ТШП-0,66 400/5 |  | нет | 1
279 | ЮРЭС | с.Илек | ПС Малояз 110/35/10 ВЛ 10 Илек ТП-7 |  |  | 1 | ТШП-0,66 400/5 |  | нет | 1
280 | ЮРЭС | с.Илек | ПС Малояз 110/35/10 ВЛ 10 Илек ТП-8 |  |  | 1 | ТОП-0,66 150/5 |  | нет | 1
281 | ЮРЭС | с. В. Лука | ПС Малояз 110/35/10 ВЛ 10 Картавлы ТП-147 |  |  | 1 | ТОП-0,66 150/5 |  | нет | 1
282 | ЮРЭС | д. Вергаза | ПС Малояз 110/35/10 ВЛ 10 Картавлы ТП-313 |  |  | 1 | ТШП-0,66 400/5 |  | нет | 1
283 | ЮРЭС | с. Минка (перед въездом налево) | ПС Минка тяга 35/10/6 ВЛ 10 п.Минка ТП-104 |  |  | 1 | ТШП 0,66 600/5 |  | нет | 1
284 | ЮРЭС | с. Минка | ПС Минка тяга 35/10/6 ВЛ 10 п.Минка ТП-151 |  |  | 1 | ТОП-0,66 150/5 |  | нет | 1
285 | ЮРЭС |  | ПС Минка тяга 35/10/6 ВЛ 10 п.Минка ТП-152 | 1 | 40 |  |  |  | да | 1
286 | ЮРЭС | г. Усть-Катав | ПС Минка тяга 35/10/6 ВЛ 10 п.Минка ТП-49 | 1 | 50.4 |  |  |  | да | 1
287 | ЮРЭС | с.Муратовка | ПС Первогорская 110/35/6 ВЛ 6 Муратовка ТП-35 |  |  | 1 | ТШП-0,66 300/5 |  | да | 1
288 | ЮРЭС | с.Муратовка | ПС Первогорская 110/35/6 ВЛ 6 Муратовка ТП-47 |  |  | 1 | ТШП-0,66 300/5 |  | да | 1
289 | ЮРЭС | г. Юрюзань | ПС ЮМЗ 35/6 ВЛ 6 № 19 ТП-7 |  |  | 1 | ТШП-0,66 1000/5 |  | да | 1
290 | ЮРЭС | г. Юрюзань | ПС ЮМЗ 35/6 ВЛ 6 № 19 ТП-42 |  |  | 1 | ТШП-0,66 1000/5 |  | нет | 1
291 | ЮРЭС | п. Кордонный | ПС ЮМЗ 35/6 ВЛ 6 № 6 ТП-89 |  |  | 1 | ТШП-0,66 400/5 |  | да | 1
292 | ЮРЭС | г. Юрюзань | ПС ЮМЗ 35/6 ВЛ 6 № 6 ТП-10 |  |  | 2 | ТШП-0,66 1000/5 |  | да (1*2) | 2
293 | ЮРЭС | пос. Совхозный | ПС ЮМЗ 35/6 ВЛ 6 № 6 ТП-20 |  |  | 1 | ТШП-0,66 400/5 |  | да | 1
294 | ЮРЭС | г. Юрюзань | ПС Юрюзань 110/35/6 ВЛ 6 ГПТУ ТП-12 |  |  | 1 | ТШП-0,66 1000/5 |  | нет | 1
295 | ЮРЭС | г. Юрюзань | ПС Юрюзань 110/35/6 ВЛ 6 Жилпоселок ТП-29 |  |  | 1 | ТШП-0,66 400/5 |  | да | 1
296 | ЮРЭС |  | ПС Юрюзань 110/35/6 ВЛ 6 Центр-1 ТП-89 |  |  | 1 | ТШП-0,66 400/5 |  | да | 1
297 | ЧРЭС |  | ПС Тимирязевская 110/10 ВЛ 10 Бишкиль ТП-169 |  |  | 1 | ТОП-0,66 150/5 |  | нет | 1
298 | ЧРЭС | с. Калиновка | ПС Варламово 35/10 ВЛ 10 Большаково ТП-130 |  |  | 1 | ТШП-0,66 300/5 |  | да | 1
299 | ЧРЭС | с. Варламово | ПС Варламово 110/35/10 ВЛ 10 Варламово ТП-141 |  |  | 1 | ТОП-0,66 150/5 |  | да | 1
300 | ЧРЭС | с. Варламово | ПС Варламово 110/35/10 ВЛ 10 Варламово ТП-389 |  |  | 1 | ТШП 0,66 600/5 |  | нет | 1
301 | ЧРЭС | с. Варламово | ПС Варламово 110/35/10 ВЛ 10 Варламово ТП-92 |  |  | 1 | ТШП 0,66 600/5 |  | нет | 1
302 | ЧРЭС | г. Чебаркуль | ПС Курортная 110/10 ВЛ 10 Еловое ТП-258 |  |  | 1 | ТШП-0,66 400/5 |  | да | 1
303 | ЧРЭС | г. Чебаркуль | ПС Курортная 110/10 ВЛ 10 Еловое ТП-568 | 1 | 50.4 |  |  |  | да | 1
304 | ЧРЭС | п. Березки | ПС Опытная 35/10 ВЛ 10 Казбаево ТП-117 |  |  | 1 | ТОП-0,66 150/5 |  | нет | 1
305 | ЧРЭС | д. Казбаево | ПС Опытная 35/10 ВЛ 10 Казбаево ТП-168 |  |  | 1 | ТШП-0,66 300/5 |  | да | 1
306 | ЧРЭС | д. Казбаево | ПС Опытная 35/10 ВЛ 10 Казбаево ТП-83 |  |  | 1 | ТШП-0,66 300/5 |  | да | 1
307 | ЧРЭС | дер. Каратаново | ПС Звягино 110/10 ВЛ 10 Каратаново ТП-84 |  |  | 1 | ТОП-0,66 150/5 |  | да | 1
308 | ЧРЭС | д.Запивалово | ПС Челябинская 500/110/10 ВЛ 10 Кугалы ТП-100 |  |  | 1 | ТШП-0,66 400/5 |  | нет | 1
309 | ЧРЭС | д. Запивалово | ПС Челябинская 500/110/10 ВЛ 10 Кугалы ТП-443 |  |  | 1 | ТШП-0,66 300/5 |  | да | 1
310 | ЧРЭС | д. Запивалово | ПС Челябинская 500/110/10 ВЛ 10 Кугалы ТП-99 |  |  | 1 | ТШП 0,66 600/5 |  | да | 1
311 | ЧРЭС | д. Шахматово | ПС Челябинская 500/110/10 ВЛ 10 Откормочный ТП-177 |  |  | 1 | ТШП-0,66 300/5 |  | да | 1
312 | ЧРЭС | д. Шахматово | ПС Челябинская 500/110/10 ВЛ 10 Откормочный ТП-247 |  |  | 1 | ТШП-0,66 400/5 |  | да | 1
313 | ЧРЭС | д. Шахматово | ПС Челябинская 500/110/10 ВЛ 10 Откормочный ТП-96 |  |  | 1 | ТОП-0,66 150/5 |  | да | 1
314 | ЧРЭС | д. Попово | ПС Варламово 35/10 ВЛ 10 Поповка ТП-203 |  |  | 1 | ТШП 0,66 600/5 |  | нет | 1
315 | ЧРЭС | д. Звягино | ПС Звягино 110/10 ВЛ 10 Россия ТП-85 |  |  | 1 | ТШП-0,66 400/5 |  | да | 1
316 | ЧРЭС | д. Попово | ПС Варламово 35/10 ВЛ 10 Рудник ТП-452 |  |  | 1 | ТШП 0,66 600/5 |  | нет | 1
317 | ЧРЭС | с Варламово | ПС Варламово 110/35/10 ВЛ 10 Сельхозтехника ТП-457 |  |  | 1 | ТШП-0,66 400/5 |  | да | 1
318 | ЧРЭС | с. Варламово | ПС Варламово 110/35/10 ВЛ 10 Сельхозтехника ТП-506 |  |  | 1 | ТШП-0,66 300/5 |  | да | 1
319 | ЧРЭС | дер. Ступино | ПС Кундравы 110/10 ВЛ 10 Ступино ТП-52 |  |  | 1 | ТОП-0,66 150/5 |  | да | 1
320 | ЧРЭС | с. Варламово | ПС Варламово 110/35/10 ВЛ 10 Шабунино ТП-200 | 1 | 50.4 |  |  |  | да | 1
321 | ЧРЭС | д. Попово | ПС Варламово 110/35/10 ВЛ 10 Эл.котельная ТП-142 |  |  | 1 | ТШП 0,66 600/5 |  | да | 1
322 | ЧРЭС | дер. Попово | ПС Варламово 35/10 ВЛ 10 Ярославка ТП-156 | 1 | 40 |  |  |  | да | 1
323 | ЧРЭС | дер. Попово | ПС Варламово 35/10 ВЛ 10 Ярославка ТП-400 |  |  | 1 | ТОП-0,66 150/5 |  | нет | 1
339

## МЭС
№ п/п | РЭС | Место расположения КТП (ТП), (населенный пункт) | Диспетчерское наименование и номер КТП (ТП) | Количество вводов 0,4 кВ силовых трансформаторов в ТП |  |  |  |  | необходимость установки шкафа учета для размещения счетчиков(да/нет) | Итого приборов учета на вводах 0,4 кВ в ТП, шт.
|  |  |  | 3фазный прямого вкл, шт. | фактическая нагрузка присоединения с 3ф. счетчиком прямого включения ; А | 3фазный трансф-го вкл, шт. | тип ТТ, коэффициент трансформации | необходимость замены ТТ (обосновать: несоответствующий класс точности; истекший МПИ; изменение фактической нагрузки)
1 | Агаповский | ПС 110/10 Агаповская ВЛ-10 кВ Котельная 1 к | 267 | - | - | 1 | 400/5 | дооснастить | да | 1
2 | Агаповский | ПС 110/10 Агаповская ВЛ-10 кВ Котельная 1 к | 6 | - | - | 1 | 400/5 | дооснастить | да | 1
3 | Агаповский | ПС 110/10 Агаповская ВЛ-10 кВ Теплицы 1 к | 375 | - | - | 1 | 400/5 | дооснастить | да | 1
4 | Агаповский | ПС 110/10 Агаповская ВЛ-10 кВ Теплицы 2 к | 7 | - | - | 1 | 400/5 | дооснастить | да | 1
5 | Агаповский | ПС 110/10 Гумбейка ВЛ-6 кВ Гумбейка | 428 |  |  | 1 | 600/5 | дооснастить | да | 1
6 | Агаповский | ПС 110/10 Гумбейка ВЛ-6 кВ Гумбейка | 429 |  |  | 1 | 200/5 | дооснастить | да | 1
7 | Агаповский | ПС 110/10 Магнитная ВЛ-10 кВ Вперед | 107 | - | - | 1 | 300/5 | дооснастить | да | 1
8 | Агаповский | ПС 110/10 Магнитная ВЛ-10 кВ Вперед | 144 | - | - | 1 | 200/5 | дооснастить | да | 1
9 | Агаповский | ПС 110/10 Магнитная ВЛ-10 кВ Вперед | 321 | - | - | 1 | 200/5 | дооснастить | да | 1
10 | Агаповский | ПС 110/10 Магнитная ВЛ-10 кВ Кирово | 272 | - | - | 1 | 400/5 | дооснастить | да | 1
11 | Агаповский | ПС 110/10 Магнитная ВЛ-10 кВ Кирово | 396 | - | - | 1 | 150/5 | дооснастить | да | 1
12 | Агаповский | ПС 110/10 Магнитная ВЛ-10 кВ Кирово | 62 | - | - | 1 | 400/5 | дооснастить | да | 1
13 | Агаповский | ПС 110/10 Магнитная ВЛ-10 кВ Магнитный | 103 | 1 | 65А | - | - | дооснастить | да | 1
14 | Агаповский | ПС 110/10 Магнитная ВЛ-10 кВ Магнитный | 106 | 1 | 77А | - | - | дооснастить | да | 1
15 | Агаповский | ПС 110/10 Магнитная ВЛ-10 кВ Магнитный | 204 | - | - | 1 | 600/5 | дооснастить | да | 1
16 | Агаповский | ПС 110/10 Магнитная ВЛ-10 кВ Магнитный | 270 | - | - | 1 | 1000/5 | дооснастить | да | 1
17 | Агаповский | ПС 110/10 Магнитная ВЛ-10 кВ Магнитный | 312 | - | - | 1 | 600/5 | дооснастить | да | 1
18 | Агаповский | ПС 110/10 Магнитная ВЛ-10 кВ Магнитный | 346 | 1 | 81А | - | - | дооснастить | да | 1
19 | Агаповский | ПС 110/10 Магнитная ВЛ-10 кВ Магнитный | 423 | - | - | 1 | 1000/5 | дооснастить | да | 1
20 | Агаповский | ПС 110/10 Магнитная ВЛ-10 кВ Магнитный | 50 | - | - | 1 | 600/5 | дооснастить | да | 1
21 | Агаповский | ПС 110/10 Магнитная ВЛ-10 кВ Магнитный | 51 | - | - | 1 | 400/5 | дооснастить | да | 1
22 | Агаповский | ПС 110/10 Магнитная ВЛ-10 кВ Магнитный | 466 | - | - | 1 | 150/5 | дооснастить | да | 1
23 | Агаповский | ПС 110/10 Магнитная ВЛ-10 кВ Магнитный | 461 | - | - | 1 | 200/5 | дооснастить | да | 1
24 | Агаповский | ПС 110/10 Янгелька ВЛ-10 кВ АИСТ | 151 | - | - | 1 | 400/5 | дооснастить | да | 1
25 | Агаповский | ПС 110/10 Янгелька ВЛ-10 кВ АИСТ | 222 | - | - | 1 | 200/5 | дооснастить | да | 1
26 | Агаповский | ПС 110/10 Янгелька ВЛ-10 кВ АИСТ | 278 | - | - | 1 | 600/5 | дооснастить | да | 1
27 | Агаповский | ПС 110/10 Янгелька ВЛ-10 кВ АИСТ | 96 | - | - | 1 | 400/5 | дооснастить | да | 1
28 | Агаповский | ПС 110/10 Янгелька ВЛ-10 кВ Н. Янгелька | 335 | - | - | 1 | 1000/5 | дооснастить | да | 1
29 | Агаповский | ПС 110/6 Буранная ВЛ-6 кВ Ближний | 444 | - | - | 1 | 600/5 | дооснастить | да | 1
30 | Агаповский | ПС 110/6 Буранная ВЛ-6 кВ Ближний | 78 | - | - | 1 | 400/5 | дооснастить | да | 1
31 | Агаповский | ПС 110/6 Буранная ВЛ-6 кВ Ближний | 129 | - | - | 1 | 600/5 | дооснастить | да | 1
32 | Агаповский | ПС 110/6 Буранная ВЛ-6 кВ Буранный | 66 | - | - | 1 | 300/5 | дооснастить | да | 1
33 | Агаповский | ПС 110/6 Буранная ВЛ-6 кВ Поселок | 185 | - | - | 1 | 1000/5 | дооснастить | да | 1
34 | Агаповский | ПС 110/6 Буранная ВЛ-6 кВ Поселок | 67 | - | - | 1 | 600/5 | дооснастить | да | 1
35 | Агаповский | ПС 110/6 Буранная ВЛ-6 кВ Свинокомплекс | 115 | - | - | 1 | 400/5 | дооснастить | да | 1
36 | Агаповский | ПС 110/6 Буранная ВЛ-6 кВ Свинокомплекс | 116 | - | - | 1 | 600/5 | дооснастить | да | 1
37 | Агаповский | ПС 110/6 Буранная ВЛ-6 кВ Свинокомплекс | 196 | - | - | 1 | 600/5 | дооснастить | да | 1
38 | Агаповский | ПС 35/10 42 (ММК) ВЛ-10 кВ 42-41 | 450 | - | - | 1 | 150/5 | дооснастить | да | 1
39 | Агаповский | ПС 35/10 42 (ММК) ВЛ-10 кВ 42-41 | 455 | - | - | 1 | 400/5 | дооснастить | да | 1
40 | Агаповский | ПС 35/10 42 (ММК) ВЛ-10 кВ 42-61 | 451 | - | - | 1 | 600/5 | дооснастить | да | 1
41 | Агаповский | ПС 35/10 Аблязово ВЛ-10 кВ Аблязово | 337 | - | - | 1 | 200/5 | дооснастить | да | 1
42 | Агаповский | ПС 35/10 Аблязово ВЛ-10 кВ Гумбейка-к | 255 | - | - | 1 | 600/5 | дооснастить | да | 1
43 | Агаповский | ПС 35/10 Аблязово ВЛ-10 кВ Гумбейка-к | 266 | - | - | 1 | 400/5 | дооснастить | да | 1
44 | Агаповский | ПС 35/10 Аблязово ВЛ-10 кВ Гумбейка-к | 33 | - | - | 1 | 400/5 | дооснастить | да | 1
45 | Брединский | ПС 110/10 Амурская ВЛ-10 кВ Животноводство-к | 11 | - | - | 1 | 200/5 | дооснастить | да | 1
46 | Брединский | ПС 110/10 Амурская ВЛ-10 кВ Животноводство-к | 9 | - | - | 1 | 200/5 | дооснастить | да | 1
47 | Брединский | ПС 110/10 Амурская ВЛ-10 кВ Поселок | 448 | - | - | 1 | 600/5 | дооснастить | да | 1
48 | Брединский | ПС 110/10 Восточная ВЛ-10 кВ Мариинка | 283 | - | - | 1 | 400/5 | дооснастить | да | 1
49 | Брединский | ПС 110/10 Восточная ВЛ-10 кВ Мариинка | 284 | - | - | 1 | 600/5 | дооснастить | да | 1
50 | Брединский | ПС 110/10 Восточная ВЛ-10 кВ Мариинка | 445 | - | - | 1 | 400/5 | дооснастить | да | 1
51 | Брединский | ПС 110/10 Восточная ВЛ-10 кВ Мариинка | 52 | - | - | 1 | 600/5 | дооснастить | да | 1
52 | Брединский | ПС 110/10 Георгиевская ВЛ-10 кВ Боровой | 249 | 1 | 77А | - | - | дооснастить | да | 1
53 | Брединский | ПС 110/10 Георгиевская ВЛ-10 кВ Боровой | 398 | - | - | 1 | 200/5 | дооснастить | да | 1
54 | Брединский | ПС 110/10 Георгиевская ВЛ-10 кВ Боровой | 437 | - | - | 1 | 400/5 | дооснастить | да | 1
55 | Брединский | ПС 110/10 Георгиевская ВЛ-10 кВ Боровой | 84 | - | - | 1 | 400/5 | дооснастить | да | 1
56 | Брединский | ПС 110/10 Георгиевская ВЛ-10 кВ Боровой | 86 | - | - | 1 | 400/5 | дооснастить | да | 1
57 | Брединский | ПС 110/10 Георгиевская ВЛ-10 кВ Боровой | 89 | - | - | 1 | 400/5 | дооснастить | да | 1
58 | Брединский | ПС 110/10 Георгиевская ВЛ-10 кВ Животноводство | 143 | 1 | 81А | - | - | дооснастить | да | 1
59 | Брединский | ПС 110/10 Георгиевская ВЛ-10 кВ Животноводство | 144 | - | - | 1 | 600/5 | дооснастить | да | 1
60 | Брединский | ПС 110/10 Георгиевская ВЛ-10 кВ Животноводство | 88 | - | - | 1 | 600/5 | дооснастить | да | 1
61 | Брединский | ПС 110/10 Княженка ВЛ-10 кВ Поселок | 387 | - | - | 1 | 600/5 | дооснастить | да | 1
62 | Брединский | ПС 110/10 Княженка ВЛ-10 кВ Поселок | 98 | - | - | 1 | 400/5 | дооснастить | да | 1
63 | Брединский | ПС 110/10 Комсомольская ВЛ-10 кВ Атамановка | 107 | - | - | 1 | 600/5 | дооснастить | да | 1
64 | Брединский | ПС 110/10 Комсомольская ВЛ-10 кВ Атамановка | 263 | - | - | 1 | 1000/5 | дооснастить | да | 1
65 | Брединский | ПС 110/10 Комсомольская ВЛ-10 кВ Атамановка | 372 | - | - | 1 | 150/5 | дооснастить | да | 1
66 | Брединский | ПС 110/10 Комсомольская ВЛ-10 кВ Животноводство | 371 | - | - | 1 | 200/5 | дооснастить | да | 1
67 | Брединский | ПС 110/10 Маякская ВЛ-10 кВ Восход-к | 108 | - | - | 1 | 150/5 | дооснастить | да | 1
68 | Брединский | ПС 110/10 Маякская ВЛ-10 кВ Восход-к | 177 | - | - | 1 | 150/5 | дооснастить | да | 1
69 | Брединский | ПС 110/35/10 Павловская ВЛ-10 кВ Животноводство-к | 408 | 1 | 77А | - | - | дооснастить | да | 1
70 | Брединский | ПС 110/35/10 Павловская ВЛ-10 кВ Центральный-к | 269 | - | - | 1 | 200/5 | дооснастить | да | 1
71 | Брединский | ПС 110/35/10 Павловская ВЛ-10 кВ Центральный-к | 273 | - | - | 1 | 200/5 | дооснастить | да | 1
72 | Брединский | ПС 110/35/10 Павловская ВЛ-10 кВ Центральный-к | 66 | - | - | 1 | 1000/5 | дооснастить | да | 1
73 | Брединский | ПС 110/35/10 Рымникская ВЛ-10 кВ Животноводство | 163 | - | - | 1 | 200/5 | дооснастить | да | 1
74 | Брединский | ПС 110/35/10 Рымникская ВЛ-10 кВ Животноводство | 167 | - | - | 1 | 150/5 | дооснастить | да | 1
75 | Брединский | ПС 110/35/10 Рымникская ВЛ-10 кВ Животноводство | 17 | - | - | 1 | 600/5 | дооснастить | да | 1
76 | Брединский | ПС 110/35/10 Рымникская ВЛ-10 кВ Животноводство | 18 | - | - | 1 | 600/5 | дооснастить | да | 1
77 | Брединский | ПС 110/35/10 Рымникская ВЛ-10 кВ Животноводство | 223 | - | - | 1 | 200/5 | дооснастить | да | 1
78 | Брединский | ПС 110/35/10 Рымникская ВЛ-10 кВ Животноводство | 334 | - | - | 1 | 1000/5 | дооснастить | да | 1
79 | Брединский | ПС 110/35/10 Рымникская ВЛ-10 кВ Животноводство | 365 | - | - | 1 | 150/5 | дооснастить | да | 1
80 | Брединский | ПС 110/35/10 Рымникская ВЛ-10 кВ Животноводство | 377 | - | - | 1 | 150/5 | дооснастить | да | 1
81 | Брединский | ПС 110/35/10 Рымникская ВЛ-10 кВ Рымникский | 230 | - | - | 1 | 150/5 | дооснастить | да | 1
82 | Брединский | ПС 110/35/10 Рымникская ВЛ-10 кВ Рымникский | 26 | - | - | 1 | 600/5 | дооснастить | да | 1
83 | Брединский | ПС 110/35/10 Рымникская ВЛ-10 кВ Рымникский | 303 | - | - | 1 | 150/5 | дооснастить | да | 1
84 | Брединский | ПС 110/35/10 Рымникская ВЛ-10 кВ Рымникский | 343 | - | - | 1 | 400/5 | дооснастить | да | 1
85 | Брединский | ПС 110/35/10 Рымникская ВЛ-10 кВ Сосновка | 14 | - | - | 1 | 150/5 | дооснастить | да | 1
86 | Брединский | ПС 110/35/10 Рымникская ВЛ-10 кВ Сосновка | 169 | 1 | 81А | - | - | дооснастить | да | 1
87 | Брединский | ПС 35/10 Бреды-районная ВЛ-10 кВ Мирный-к | 232 | - | - | 1 | 150/5 | дооснастить | да | 1
88 | Брединский | ПС 35/10 Бреды-районная ВЛ-10 кВ Мирный-к | 254 | - | - | 1 | 200/5 | дооснастить | да | 1
89 | Брединский | ПС 35/10 Бреды-районная ВЛ-10 кВ Мирный-к | 258 | - | - | 1 | 150/5 | дооснастить | да | 1
90 | Брединский | ПС 35/10 Бреды-районная ВЛ-10 кВ Мирный-к | 260 | - | - | 1 | 600/5 | дооснастить | да | 1
91 | Брединский | ПС 35/10 Бреды-районная ВЛ-10 кВ Мирный-к | 27 | - | - | 1 | 200/5 | дооснастить | да | 1
92 | Брединский | ПС 35/10 Бреды-районная ВЛ-10 кВ Мирный-к | 360 | - | - | 1 | 200/5 | дооснастить | да | 1
93 | Брединский | ПС 35/10 Бреды-районная ВЛ-10 кВ Мирный-к | Б/Н | - | - | 1 | 400/5 | дооснастить | да | 1
94 | Брединский | ПС 35/10 Бреды-районная ВЛ-10 кВ СХТ | 182 | - | - | 1 | 150/5 | дооснастить | да | 1
95 | Брединский | ПС 35/10 Бреды-районная ВЛ-10 кВ СХТ | 225 | - | - | 1 | 300/5 | дооснастить | да | 1
96 | Брединский | ПС 35/10 Бреды-районная ВЛ-10 кВ СХТ | 363 | - | - | 1 | 400/5 | дооснастить | да | 1
97 | Брединский | ПС 35/10 Калининская ВЛ-10 кВ Амурский-к | 125 | 1 | 77А | - | - | дооснастить | да | 1
98 | Брединский | ПС 35/10 Могутовка ВЛ-10 кВ МЖФ | 94 | - | - | 1 | 150/5 | дооснастить | да | 1
99 | Брединский | ПС 35/10 Наследницкая ВЛ-10 кВ Дальний | 174 | - | - | 1 | 1000/5 | дооснастить | да | 1
100 | Брединский | ПС 35/10 Наследницкая ВЛ-10 кВ Дальний | 54 | - | - | 1 | 150/5 | дооснастить | да | 1
101 | Брединский | ПС 35/10 Наследницкая ВЛ-10 кВ Коряжино | 126 | - | - | 1 | 150/5 | дооснастить | да | 1
102 | Брединский | ПС 35/10 Наследницкая ВЛ-10 кВ Коряжино | 294 | - | - | 1 | 400/5 | дооснастить | да | 1
103 | Брединский | ПС 35/10 Наследницкая ВЛ-10 кВ Коряжино | 327 | - | - | 1 | 1000/5 | дооснастить | да | 1
104 | Брединский | ПС 35/10 Наследницкая ВЛ-10 кВ Коряжино | 60 | 1 | 81А | - | - | дооснастить | да | 1
105 | Брединский | ПС 35/10 Наследницкая ВЛ-10 кВ Наследницкий | 152 | - | - | 1 | 300/5 | дооснастить | да | 1
106 | Брединский | ПС 35/10 Наследницкая ВЛ-10 кВ Наследницкий | 153 | - | - | 1 | 150/5 | дооснастить | да | 1
107 | Брединский | ПС 35/10 Наследницкая ВЛ-10 кВ Наследницкий | 318 | - | - | 1 | 200/5 | дооснастить | да | 1
108 | Брединский | ПС 35/10 Наследницкая ВЛ-10 кВ Наследницкий | 57 | - | - | 1 | 400/5 | дооснастить | да | 1
109 | Брединский | ПС 35/10 Наследницкая ВЛ-10 кВ Наследницкий | 58 | - | - | 1 | 600/5 | дооснастить | да | 1
110 | Брединский | ПС 35/10 Наследницкая ВЛ-10 кВ Южный | 171 | - | - | 1 | 200/5 | дооснастить | да | 1
111 | Брединский | ПС 35/10 Наследницкая ВЛ-10 кВ Южный | 172 | - | - | 1 | 200/5 | дооснастить | да | 1
112 | Брединский | ПС 35/10 Наследницкая ВЛ-10 кВ Южный | 176 | - | - | 1 | 400/5 | дооснастить | да | 1
113 | Брединский | ПС 35/10 Наследницкая ВЛ-10 кВ Южный | 231 | - | - | 1 | 600/5 | дооснастить | да | 1
114 | Брединский | ПС 35/10 Наследницкая ВЛ-10 кВ Южный | 376 | - | - | 1 | 400/5 | дооснастить | да | 1
115 | Верхнеуральский | ПС 110/10 Степная ВЛ-10 кВ Бугодак | 66 | - | - | 1 | 150/5 | дооснастить | да | 1
116 | Верхнеуральский | ПС 110/10 Степная ВЛ-10 кВ Волковск-к. | 52 | - | - | 1 | 200/5 | дооснастить | да | 1
117 | Верхнеуральский | ПС 110/10 Степная ВЛ-10 кВ Вятский | 215 | - | - | 1 | 200/5 | дооснастить | да | 1
118 | Верхнеуральский | ПС 110/10 Степная ВЛ-10 кВ Вятский | 279 | - | - | 1 | 200/5 | дооснастить | да | 1
119 | Верхнеуральский | ПС 110/10 Степная ВЛ-10 кВ Вятский | 566 | - | - | 1 | 150/5 | дооснастить | да | 1
120 | Верхнеуральский | ПС 110/10 Степная ВЛ-10 кВ Вятский | 70 | - | - | 1 | 600/5 | дооснастить | да | 1
121 | Верхнеуральский | ПС 110/10 Степная ВЛ-10 кВ Вятский | 74 | - | - | 1 | 150/5 | дооснастить | да | 1
122 | Верхнеуральский | ПС 110/10 Степная ВЛ-10 кВ Вятский | 75 | - | - | 1 | 400/5 | дооснастить | да | 1
123 | Верхнеуральский | ПС 110/10 Степная ВЛ-10 кВ МТМ | 170 | - | - | 1 | 600/5 | дооснастить | да | 1
124 | Верхнеуральский | ПС 110/10 Степная ВЛ-10 кВ МТМ | 177 | - | - | 1 | 400/5 | дооснастить | да | 1
125 | Верхнеуральский | ПС 110/10 Степная ВЛ-10 кВ МТМ | 276 | - | - | 1 | 400/5 | дооснастить | да | 1
126 | Верхнеуральский | ПС 110/10 Степная ВЛ-10 кВ МТМ | 278 | - | - | 1 | 1000/5 | дооснастить | да | 1
127 | Верхнеуральский | ПС 110/10 Степная ВЛ-10 кВ МТМ | 323 | - | - | 1 | 600/5 | дооснастить | да | 1
128 | Верхнеуральский | ПС 110/10 Степная ВЛ-10 кВ МТМ | 543 | - | - | 1 | 1000/5 | дооснастить | да | 1
129 | Верхнеуральский | ПС 110/10 Степная ВЛ-10 кВ МТМ | 572 | - | - | 1 | 200/5 | дооснастить | да | 1
130 | Верхнеуральский | ПС 110/10 Степная ВЛ-10 кВ Степная | 374 | - | - | 1 | 400/5 | дооснастить | да | 1
131 | Верхнеуральский | ПС 110/10 Степная ВЛ-10 кВ Степная | 375 | - | - | 1 | 400/5 | дооснастить | да | 1
132 | Верхнеуральский | ПС 110/10 Степная ВЛ-10 кВ Степная | 389 | - | - | 1 | 400/5 | дооснастить | да | 1
133 | Верхнеуральский | ПС 110/10 Степная ВЛ-10 кВ Степная | 593 | - | - | 1 | 400/5 | дооснастить | да | 1
134 | Верхнеуральский | ПС 35/10 Карагайка ВЛ-10 кВ Караг-1к | 186 | 1 | 81А | - | - | дооснастить | да | 1
135 | Верхнеуральский | ПС 35/10 Карагайка ВЛ-10 кВ Караг-1к | 38 | 1 | 81А | - | - | дооснастить | да | 1
136 | Верхнеуральский | ПС 35/10 Карагайка ВЛ-10 кВ Караг-1к | 582 | - | - | 1 | 600/5 | дооснастить | да | 1
137 | Верхнеуральский | ПС 35/10 Карагайка ВЛ-10 кВ Караг-1к | 49 | 1 | 81А | - | - | дооснастить | да | 1
138 | Верхнеуральский | ПС 35/10 Карагайка ВЛ-10 кВ Караг-2к | 163 | - | - | 1 | 400/5 | дооснастить | да | 1
139 | Верхнеуральский | ПС 35/10 Карагайка ВЛ-10 кВ Караг-2к | 211 | - | - | 1 | 400/5 | дооснастить | да | 1
140 | Верхнеуральский | ПС 35/10 Карагайка ВЛ-10 кВ Караг-2к | 37 | - | - | 1 | 600/5 | дооснастить | да | 1
141 | Верхнеуральский | ПС 35/10 Карагайка ВЛ-10 кВ Лесничество | 407 | - | - | 1 | 300/5 | дооснастить | да | 1
142 | Верхнеуральский | ПС 35/10 Краснинская ВЛ-10 кВ АИСТ | 403 | - | - | 1 | 1000/5 | дооснастить | да | 1
143 | Верхнеуральский | ПС 35/10 Краснинская ВЛ-10 кВ АИСТ | 85 | - | - | 1 | 600/5 | дооснастить | да | 1
144 | Верхнеуральский | ПС 35/10 Краснинская ВЛ-10 кВ АИСТ | 87 | - | - | 1 | 400/5 | дооснастить | да | 1
145 | Верхнеуральский | ПС 35/10 Краснинская ВЛ-10 кВ Горбунов.-к | 290 | - | - | 1 | 300/5 | дооснастить | да | 1
146 | Верхнеуральский | ПС 35/10 Краснинская ВЛ-10 кВ Горбунов.-к | 291 | - | - | 1 | 150/5 | дооснастить | да | 1
147 | Верхнеуральский | ПС 35/10 Краснинская ВЛ-10 кВ Горбунов.-к | 586 | - | - | 1 | 400/5 | дооснастить | да | 1
148 | Верхнеуральский | ПС 35/10 Краснинская ВЛ-10 кВ Горбунов.-к | 93 | - | - | 1 | 400/5 | дооснастить | да | 1
149 | Верхнеуральский | ПС 35/10 Краснинская ВЛ-10 кВ Краснинск | 127 | - | - | 1 | 150/5 | дооснастить | да | 1
150 | Верхнеуральский | ПС 35/10 Краснинская ВЛ-10 кВ Краснинск | 226 | - | - | 1 | 300/5 | дооснастить | да | 1
151 | Верхнеуральский | ПС 35/10 Краснинская ВЛ-10 кВ Краснинск | 306 | - | - | 1 | 150/5 | дооснастить | да | 1
152 | Верхнеуральский | ПС 35/10 Краснинская ВЛ-10 кВ Краснинск | 91 | 1 | 81А | - | - | дооснастить | да | 1
153 | Верхнеуральский | ПС 35/10 Краснинская ВЛ-10 кВ Краснинск | 92 | 1 | 81А | - | - | дооснастить | да | 1
154 | Верхнеуральский | ПС 35/10 Краснинская ВЛ-10 кВ Подольский | 102 | - | - | 1 | 200/5 | дооснастить | да | 1
155 | Верхнеуральский | ПС 35/10 Краснинская ВЛ-10 кВ Подольский | 212 | - | - | 1 | 400/5 | дооснастить | да | 1
156 | Верхнеуральский | ПС 35/10 Краснинская ВЛ-10 кВ Подольский | 228 | - | - | 1 | 150/5 | дооснастить | да | 1
157 | Верхнеуральский | ПС 35/10 Краснинская ВЛ-10 кВ Подольский | 274 | - | - | 1 | 200/5 | дооснастить | да | 1
158 | Верхнеуральский | ПС 35/10 Краснинская ВЛ-10 кВ Подольский | 308 | - | - | 1 | 1000/5 | дооснастить | да | 1
159 | Верхнеуральский | ПС 35/10 Краснинская ВЛ-10 кВ Подольский | 324 | - | - | 1 | 150/5 | дооснастить | да | 1
160 | Верхнеуральский | ПС 35/10 Краснинская ВЛ-10 кВ Подольский | 351 | - | - | 1 | 150/5 | дооснастить | да | 1
161 | Верхнеуральский | ПС 35/10 Краснинская ВЛ-10 кВ Подольский | 443 | - | - | 1 | 150/5 | дооснастить | да | 1
162 | Верхнеуральский | ПС 35/10 Краснинская ВЛ-10 кВ Уфимский-к. | 190 | - | - | 1 | 150/5 | дооснастить | да | 1
163 | Верхнеуральский | ПС 35/10 Краснинская ВЛ-10 кВ Уфимский-к. | 369 | - | - | 1 | 600/5 | дооснастить | да | 1
164 | Верхнеуральский | ПС 35/10 Краснинская ВЛ-10 кВ Уфимский-к. | 412 | - | - | 1 | 200/5 | дооснастить | да | 1
165 | Верхнеуральский | ПС 35/10 Краснинская ВЛ-10 кВ Эстонский-к | 452 | - | - | 1 | 200/5 | дооснастить | да | 1
166 | Верхнеуральский | ПС 35/10 Краснинская ВЛ-10 кВ Эстонский-к | 638 | - | - | 1 | 600/5 | дооснастить | да | 1
167 | Верхнеуральский | ПС 35/10 Краснинская ВЛ-10 кВ Эстонский-к | 86 | - | - | 1 | 200/5 | дооснастить | да | 1
168 | Верхнеуральский | ПС 35/10 Николаевская ВЛ-10 кВ Котельная | 137 | - | - | 1 | 400/5 | дооснастить | да | 1
169 | Верхнеуральский | ПС 35/10 Николаевская ВЛ-10 кВ Котельная | 138 | - | - | 1 | 200/5 | дооснастить | да | 1
170 | Верхнеуральский | ПС 35/10 Николаевская ВЛ-10 кВ Котельная | 192 | - | - | 1 | 150/5 | дооснастить | да | 1
171 | Верхнеуральский | ПС 35/10 Николаевская ВЛ-10 кВ Котельная | 281 | - | - | 1 | 400/5 | дооснастить | да | 1
172 | Верхнеуральский | ПС 35/10 Николаевская ВЛ-10 кВ Котельная | 492 | - | - | 1 | 400/5 | дооснастить | да | 1
173 | Карталинский | ПС 110/10 Мочаги ВЛ-10 кВ Акмулла | 127 | - | - | 1 | 200/5 | дооснастить | да | 1
174 | Карталинский | ПС 110/35/10 Снежная ВЛ-10 кВ Каракуль | 286 | - | - | 1 | 150/5 | дооснастить | да | 1
175 | Карталинский | ПС 110/35/10 Снежная ВЛ-10 кВ Каракуль | 346 | - | - | 1 | 200/5 | дооснастить | да | 1
176 | Карталинский | ПС 110/35/10 Снежная ВЛ-10 кВ Котельная-к. | 235 | - | - | 1 | 200/5 | дооснастить | да | 1
177 | Карталинский | ПС 110/35/10 Снежная ВЛ-10 кВ Котельная-к. | 66 | - | - | 1 | 200/5 | дооснастить | да | 1
178 | Карталинский | ПС 110/35/10 Снежная ВЛ-10 кВ Песчанка | 116 | - | - | 1 | 200/5 | дооснастить | да | 1
179 | Карталинский | ПС 110/35/10 Снежная ВЛ-10 кВ Песчанка | 340 | - | - | 1 | 150/5 | дооснастить | да | 1
180 | Карталинский | ПС 110/35/10 Снежная ВЛ-10 кВ Песчанка | 350 | - | - | 1 | 400/5 | дооснастить | да | 1
181 | Карталинский | ПС 110/35/10 Южностепная ВЛ-10 кВ Кошары | 320 | - | - | 1 | 400/5 | дооснастить | да | 1
182 | Карталинский | ПС 110/35/10 Южностепная ВЛ-10 кВ Кошары | 26 | - | - | 1 | 200/5 | дооснастить | да | 1
183 | Карталинский | ПС 110/35/10 Южностепная ВЛ-10 кВ Кошары | 27 | 1 | 77А | - | - | дооснастить | да | 1
184 | Карталинский | ПС 110/35/10 Южностепная ВЛ-10 кВ Южностепной | 259 | - | - | 1 | 400/5 | дооснастить | да | 1
185 | Карталинский | ПС 110/35/10 Южностепная ВЛ-10 кВ Южностепной | 261 | - | - | 1 | 600/5 | дооснастить | да | 1
186 | Карталинский | ПС 110/35/10 Южностепная ВЛ-10 кВ Южностепной | 365 | - | - | 1 | 400/5 | дооснастить | да | 1
187 | Карталинский | ПС 110/35/10 Южностепная ВЛ-10 кВ Южностепной | 403 | - | - | 1 | 200/5 | дооснастить | да | 1
188 | Карталинский | ПС 110/35/10 Южностепная ВЛ-10 кВ Южностепной | 33 | - | - | 1 | 600/5 | дооснастить | да | 1
189 | Карталинский | ПС 110/35/10 Южностепная ВЛ-10 кВ Южностепной | 402 | - | - | 1 | 150/5 | дооснастить | да | 1
190 | Карталинский | ПС 110/35/27,5/10 Карталы-районная ВЛ-10 кВ Красный Тал - к. | 338 | - | - | 1 | 150/5 | дооснастить | да | 1
191 | Карталинский | ПС 110/35/27,5/10 Карталы-районная ВЛ-10 кВ Красный Тал - к. | 358 | - | - | 1 | 1000/5 | дооснастить | да | 1
192 | Карталинский | ПС 110/35/27,5/10 Карталы-районная ВЛ-10 кВ Мичуринский-к. | 137 | - | - | 1 | 200/5 | дооснастить | да | 1
193 | Карталинский | ПС 110/35/27,5/10 Карталы-районная ВЛ-10 кВ Мичуринский-к. | 157 | - | - | 1 | 200/5 | дооснастить | да | 1
194 | Карталинский | ПС 110/35/27,5/10 Карталы-районная ВЛ-10 кВ Мичуринский-к. | 295 | - | - | 1 | 400/5 | дооснастить | да | 1
195 | Карталинский | ПС 110/35/27,5/10 Карталы-районная ВЛ-10 кВ Мичуринский-к. | 316 | - | - | 1 | 200/5 | дооснастить | да | 1
196 | Карталинский | ПС 110/35/27,5/10 Карталы-районная ВЛ-10 кВ Мичуринский-к. | 376 | 1 | 81А | - | - | дооснастить | да | 1
197 | Карталинский | ПС 110/35/27,5/10 Карталы-районная ВЛ-10 кВ СХТ-к. | 394 | - | - | 1 | 400/5 | дооснастить | да | 1
198 | Карталинский | ПС 110/6 КС-17 ВЛ-6 кВ Рассвет | 24 | - | - | 1 | 150/5 | дооснастить | да | 1
199 | Карталинский | ПС 35/10 Новокаменская ВЛ-10 кВ Зерноток | 272 | - | - | 1 | 200/5 | дооснастить | да | 1
200 | Карталинский | ПС 35/10 Новокаменская ВЛ-10 кВ Зерноток | 53 | - | - | 1 | 150/5 | дооснастить | да | 1
201 | Карталинский | ПС 35/10 Новокаменская ВЛ-10 кВ Зерноток | 55 | - | - | 1 | 400/5 | дооснастить | да | 1
202 | Карталинский | ПС 35/10 Новокаменская ВЛ-10 кВ Коноплянка | 69 | - | - | 1 | 400/5 | дооснастить | да | 1
203 | Карталинский | ПС 35/10 Новокаменская ВЛ-10 кВ Поселок | 271 | - | - | 1 | 200/5 | дооснастить | да | 1
204 | Карталинский | ПС 35/10 Новокаменская ВЛ-10 кВ Поселок | 51 | - | - | 1 | 150/5 | дооснастить | да | 1
205 | Карталинский | ПС 35/10 Новокаменская ВЛ-10 кВ Поселок | 61 | - | - | 1 | 600/5 | дооснастить | да | 1
206 | Карталинский | ПС 35/10 Новокаменская ВЛ-10 кВ Поселок | 89 | - | - | 1 | 400/5 | дооснастить | да | 1
207 | Карталинский | ПС 35/10 Сухореченская ВЛ-10 кВ Зерноток | 211 | - | - | 1 | 400/5 | дооснастить | да | 1
208 | Карталинский | ПС 35/10 Сухореченская ВЛ-10 кВ Котельная | 248 | - | - | 1 | 600/5 | дооснастить | да | 1
209 | Карталинский | ПС 35/10 Сухореченская ВЛ-10 кВ Котельная | 72 | - | - | 1 | 150/5 | дооснастить | да | 1
210 | Карталинский | ПС 35/10 Сухореченская ВЛ-10 кВ Откорм | 73 | - | - | 1 | 400/5 | дооснастить | да | 1
211 | Карталинский | ПС 35/10 ТП-3 ВЛ-10 кВ Красный Тал | 173 | - | - | 1 | 200/5 | дооснастить | да | 1
212 | Карталинский | ПС 35/10 ТП-3 ВЛ-10 кВ Красный Тал | 238 | - | - | 1 | 400/5 | дооснастить | да | 1
213 | Карталинский | ПС 35/10 ТП-3 ВЛ-10 кВ Красный Тал | 130 | - | - | 1 | 400/5 | дооснастить | да | 1
214 | Кизильский | ПС 110/10 Грязнушенская ВЛ-10 кВ Грязная | 205 | - | - | 1 | 600/5 | дооснастить | да | 1
215 | Кизильский | ПС 110/10 Грязнушенская ВЛ-10 кВ Грязная | 31 | - | - | 1 | 600/5 | дооснастить | да | 1
216 | Кизильский | ПС 110/10 Грязнушенская ВЛ-10 кВ Грязная | 368 | - | - | 1 | 400/5 | дооснастить | да | 1
217 | Кизильский | ПС 110/10 Грязнушенская ВЛ-10 кВ Каменка-к | 32 | - | - | 1 | 200/5 | дооснастить | да | 1
218 | Кизильский | ПС 110/10 Грязнушенская ВЛ-10 кВ Каменка-к | 34 | - | - | 1 | 300/5 | дооснастить | да | 1
219 | Кизильский | ПС 110/10 Грязнушенская ВЛ-10 кВ Каменка-к | 516 | - | - | 1 | 150/5 | дооснастить | да | 1
220 | Кизильский | ПС 110/10 Красногвардейская ВЛ-10 кВ Животноводство | 494 | - | - | 1 | 400/5 | дооснастить | да | 1
221 | Кизильский | ПС 110/10 Красногвардейская ВЛ-10 кВ Мусино-к | 284 | 1 | 81А | - | - | дооснастить | да | 1
222 | Кизильский | ПС 110/10 Красногвардейская ВЛ-10 кВ Мусино-к | 37 | - | - | 1 | 600/5 | дооснастить | да | 1
223 | Кизильский | ПС 110/10 Красногвардейская ВЛ-10 кВ Мусино-к | 406 | 1 | 77А | - | - | дооснастить | да | 1
224 | Кизильский | ПС 110/10 Обручевка ВЛ-10 кВ Животноводство | 174 | - | - | 1 | 200/5 | дооснастить | да | 1
225 | Кизильский | ПС 110/10 Обручевка ВЛ-10 кВ Животноводство | 207 | - | - | 1 | 1000/5 | дооснастить | да | 1
226 | Кизильский | ПС 110/10 Обручевка ВЛ-10 кВ Животноводство | 230 | - | - | 1 | 400/5 | дооснастить | да | 1
227 | Кизильский | ПС 110/10 Обручевка ВЛ-10 кВ Животноводство | 267 | 1 | 81А | - | - | дооснастить | да | 1
228 | Кизильский | ПС 110/10 Обручевка ВЛ-10 кВ Михайловка-к | 169 | - | - | 1 | 150/5 | дооснастить | да | 1
229 | Кизильский | ПС 110/10 Обручевка ВЛ-10 кВ Михайловка-к | 428 | - | - | 1 | 600/5 | дооснастить | да | 1
230 | Кизильский | ПС 110/10 Обручевка ВЛ-10 кВ Обручевка | 155 | - | - | 1 | 150/5 | дооснастить | да | 1
231 | Кизильский | ПС 110/10 Обручевка ВЛ-10 кВ Обручевка | 216 | - | - | 1 | 400/5 | дооснастить | да | 1
232 | Кизильский | ПС 110/10 Обручевка ВЛ-10 кВ Обручевка | 306 | - | - | 1 | 200/5 | дооснастить | да | 1
233 | Кизильский | ПС 110/10 Обручевка ВЛ-10 кВ Обручевка | 358 | - | - | 1 | 600/5 | дооснастить | да | 1
234 | Кизильский | ПС 110/10 Обручевка ВЛ-10 кВ Обручевка | 359 | - | - | 1 | 200/5 | дооснастить | да | 1
235 | Кизильский | ПС 110/10 Обручевка ВЛ-10 кВ Обручевка | 397 | - | - | 1 | 400/5 | дооснастить | да | 1
236 | Кизильский | ПС 110/10 Обручевка ВЛ-10 кВ Обручевка | 408 | - | - | 1 | 150/5 | дооснастить | да | 1
237 | Кизильский | ПС 110/10 Обручевка ВЛ-10 кВ Обручевка | 424 | - | - | 1 | 600/5 | дооснастить | да | 1
238 | Кизильский | ПС 110/10 Обручевка ВЛ-10 кВ Обручевка | 59 | - | - | 1 | 400/5 | дооснастить | да | 1
239 | Кизильский | ПС 110/10 Обручевка ВЛ-10 кВ Обручевка | 60 | - | - | 1 | 400/5 | дооснастить | да | 1
240 | Кизильский | ПС 110/10 Обручевка ВЛ-10 кВ Обручевка | 61 | - | - | 1 | 150/5 | дооснастить | да | 1
241 | Кизильский | ПС 110/10 Сыртинка ВЛ-10 кВ Полив | 279 | - | - | 1 | 1000/5 | дооснастить | да | 1
242 | Кизильский | ПС 110/10 Сыртинка ВЛ-10 кВ Полив | 376 | - | - | 1 | 1000/5 | дооснастить | да | 1
243 | Кизильский | ПС 110/10 Сыртинка ВЛ-10 кВ Полив | 54 | - | - | 1 | 400/5 | дооснастить | да | 1
244 | Кизильский | ПС 110/35/10 Кизил ВЛ-10 кВ Кизил-2к | 1 | - | - | 1 | 150/5 | дооснастить | да | 1
245 | Кизильский | ПС 110/35/10 Кизил ВЛ-10 кВ Кизил-2к | 143 | - | - | 1 | 600/5 | дооснастить | да | 1
246 | Кизильский | ПС 110/35/10 Кизил ВЛ-10 кВ Кизил-2к | 222 | - | - | 1 | 200/5 | дооснастить | да | 1
247 | Кизильский | ПС 110/35/10 Кизил ВЛ-10 кВ Кизил-2к | 269 | - | - | 1 | 200/5 | дооснастить | да | 1
248 | Кизильский | ПС 110/35/10 Кизил ВЛ-10 кВ Кизил-2к | 334 | - | - | 1 | 400/5 | дооснастить | да | 1
249 | Кизильский | ПС 110/35/10 Кизил ВЛ-10 кВ Кизил-2к | 392 | - | - | 1 | 400/5 | дооснастить | да | 1
250 | Кизильский | ПС 110/35/10 Кизил ВЛ-10 кВ Покровка-к | 134 | - | - | 1 | 400/5 | дооснастить | да | 1
251 | Кизильский | ПС 110/35/10 Кизил ВЛ-10 кВ Покровка-к | 33 | 1 | 81А | - | - | дооснастить | да | 1
251 | Кизильский | ПС 110/35/10 Кизил ВЛ-10 кВ Покровка-к | 479 | - | - | 1 | 150/5 | дооснастить | да | 1
253 | Кизильский | ПС 110/35/10 Кизил ВЛ-10 кВ Покровка-к | 48 | 1 | 77А | - | - | дооснастить | да | 1
254 | Кизильский | ПС 110/35/10 Кизил ВЛ-10 кВ Сыртинка-2к | 153 | - | - | 1 | 150/5 | дооснастить | да | 1
255 | Кизильский | ПС 110/35/10 Кизил ВЛ-10 кВ Сыртинка-2к | 5 | - | - | 1 | 400/5 | дооснастить | да | 1
256 | Кизильский | ПС 35/10 Богдановка ВЛ-10 кВ Богдановка -3к | 160 | - | - | 1 | 150/5 | дооснастить | да | 1
257 | Кизильский | ПС 35/10 Богдановка ВЛ-10 кВ Богдановка -3к | 268 | - | - | 1 | 400/5 | дооснастить | да | 1
258 | Кизильский | ПС 35/10 Богдановка ВЛ-10 кВ Богдановка -3к | 348 | - | - | 1 | 150/5 | дооснастить | да | 1
259 | Кизильский | ПС 35/10 Богдановка ВЛ-10 кВ Богдановка-1к | 149 | - | - | 1 | 400/5 | дооснастить | да | 1
260 | Кизильский | ПС 35/10 Богдановка ВЛ-10 кВ Богдановка-1к | 232 | - | - | 1 | 150/5 | дооснастить | да | 1
261 | Кизильский | ПС 35/10 Богдановка ВЛ-10 кВ Богдановка-1к | 347 | - | - | 1 | 400/5 | дооснастить | да | 1
262 | Кизильский | ПС 35/10 Богдановка ВЛ-10 кВ Богдановка-1к | 381 | - | - | 1 | 400/5 | дооснастить | да | 1
263 | Кизильский | ПС 35/10 Богдановка ВЛ-10 кВ Богдановка-2к | 135 | - | - | 1 | 800/5 | дооснастить | да | 1
264 | Кизильский | ПС 35/10 Богдановка ВЛ-10 кВ Богдановка-2к | 150 | - | - | 1 | 1000/5 | дооснастить | да | 1
265 | Кизильский | ПС 35/10 Богдановка ВЛ-10 кВ Богдановка-2к | 233 | - | - | 1 | 200/5 | дооснастить | да | 1
266 | Кизильский | ПС 35/10 Богдановка ВЛ-10 кВ Богдановка-2к | 325 | - | - | 1 | 400/5 | дооснастить | да | 1
267 | Кизильский | ПС 35/10 Богдановка ВЛ-10 кВ Богдановка-2к | 483 | - | - | 1 | 200/5 | дооснастить | да | 1
268 | Кизильский | ПС 35/10 Богдановка ВЛ-10 кВ Богдановка-2к | 62 | - | - | 1 | 200/5 | дооснастить | да | 1
269 | Нагайбакский | ПС 110/10 Арси ВЛ-10 кВ Калинино-К | 162 | 1 | 81А | - | - | дооснастить | да | 1
270 | Нагайбакский | ПС 110/10 Арси ВЛ-10 кВ Калинино-К | 25 | - | - | 1 | 200/5 | дооснастить | да | 1
271 | Нагайбакский | ПС 110/10 Арси ВЛ-10 кВ Калинино-К | 289 | - | - | 1 | 200/5 | дооснастить | да | 1
272 | Нагайбакский | ПС 110/10 Арси ВЛ-10 кВ Копал | 210 | 1 | 81А | - | - | дооснастить | да | 1
273 | Нагайбакский | ПС 110/35/10 Фершампенуаз ВЛ-10 кВ Крупское | 120 | - | - | 1 | 150/5 | дооснастить | да | 1
274 | Нагайбакский | ПС 110/35/10 Фершампенуаз ВЛ-10 кВ Крупское | 24 | 1 | 81А | - | - | дооснастить | да | 1
275 | Нагайбакский | ПС 110/35/10 Фершампенуаз ВЛ-10 кВ Крупское | 410 | 1 | 81А | - | - | дооснастить | да | 1
276 | Нагайбакский | ПС 110/35/10/6 Красная Горка ВЛ-10 кВ Астафьевка | 20 | - | - | 1 | 150/5 | дооснастить | да | 1
277 | Нагайбакский | ПС 110/35/10/6 Красная Горка ВЛ-10 кВ Астафьевка | 238 | 1 | 77А | - | - | дооснастить | да | 1
278 | Нагайбакский | ПС 110/35/10/6 Красная Горка ВЛ-10 кВ Астафьевка | 255 | - | - | 1 | 400/5 | дооснастить | да | 1
279 | Нагайбакский | ПС 110/35/10/6 Красная Горка ВЛ-10 кВ Астафьевка | 361 | - | - | 1 | 400/5 | дооснастить | да | 1
280 | Нагайбакский | ПС 35/10 Балканы ВЛ-10 кВ А-Невский | 320 | - | - | 1 | 600/5 | дооснастить | да | 1
281 | Нагайбакский | ПС 35/10 Балканы ВЛ-10 кВ А-Невский | 321 | - | - | 1 | 200/5 | дооснастить | да | 1
282 | Нагайбакский | ПС 35/10 Балканы ВЛ-10 кВ А-Невский | 76 | - | - | 1 | 150/5 | дооснастить | да | 1
283 | Нагайбакский | ПС 35/10 Балканы ВЛ-10 кВ А-Невский | 77 | - | - | 1 | 600/5 | дооснастить | да | 1
284 | Нагайбакский | ПС 35/10 Балканы ВЛ-10 кВ А-Невский | 78 | - | - | 1 | 400/5 | дооснастить | да | 1
285 | Нагайбакский | ПС 35/10 Балканы ВЛ-10 кВ Балканы | 75 | - | - | 1 | 400/5 | дооснастить | да | 1
286 | Нагайбакский | ПС 35/10 Балканы ВЛ-10 кВ Балканы | 144 | - | - | 1 | 150/5 | дооснастить | да | 1
287 | Нагайбакский | ПС 35/10 Балканы ВЛ-10 кВ Требия | 191 | 1 | 77А | - | - | дооснастить | да | 1
288 | Нагайбакский | ПС 35/10 Балканы ВЛ-10 кВ Требия | 193 | - | - | 1 | 600/5 | дооснастить | да | 1
289 | Нагайбакский | ПС 35/10 Балканы ВЛ-10 кВ Требия | 322 | - | - | 1 | 200/5 | дооснастить | да | 1
290 | Нагайбакский | ПС 35/10 Балканы ВЛ-10 кВ Требия | 326 | - | - | 1 | 400/5 | дооснастить | да | 1
291 | Нагайбакский | ПС 35/10 Балканы ВЛ-10 кВ Требия | 70 | - | - | 1 | 200/5 | дооснастить | да | 1
292 | Нагайбакский | ПС 35/10 Балканы ВЛ-10 кВ Требия | 71 | - | - | 1 | 150/5 | дооснастить | да | 1
293 | Нагайбакский | ПС 35/10 Балканы ВЛ-10 кВ Требия | 72 | - | - | 1 | 400/5 | дооснастить | да | 1
294 | Нагайбакский | ПС 35/10 Кассель ВЛ-10 кВ Чернореченск-К | 307 | - | - | 1 | 200/5 | дооснастить | да | 1
295 | Нагайбакский | ПС 35/10 Остроленко ВЛ-10 кВ Арси-К | 28 | - | - | 1 | 1000/5 | дооснастить | да | 1
296 | Нагайбакский | ПС 35/10 Остроленко ВЛ-10 кВ Арси-К | 41 | - | - | 1 | 200/5 | дооснастить | да | 1
297 | Нагайбакский | ПС 35/10 Остроленко ВЛ-10 кВ Арси-К | 51 | 1 | 81А | - | - | дооснастить | да | 1
298 | Нагайбакский | ПС 35/10 Остроленко ВЛ-10 кВ Животноводство | 260 | 1 | 81А | - | - | дооснастить | да | 1
299 | Нагайбакский | ПС 35/10 Остроленко ВЛ-10 кВ Животноводство | 339 | - | - | 1 | 600/5 | дооснастить | да | 1
300 | Нагайбакский | ПС 35/10 Остроленко ВЛ-10 кВ Кассель-К | 258 | - | - | 1 | 1000/5 | дооснастить | да | 1
301 | Нагайбакский | ПС 35/10 Остроленко ВЛ-10 кВ Кассель-К | 266 | - | - | 1 | 600/5 | дооснастить | да | 1
302 | Нагайбакский | ПС 35/10 Остроленко ВЛ-10 кВ Кассель-К | 42 | 1 | 81А | - | - | дооснастить | да | 1
303 | Нагайбакский | ПС 35/10 Остроленко ВЛ-10 кВ Кассель-К | 45 | - | - | 1 | 1000/5 | дооснастить | да | 1
304 | Нагайбакский | ПС 35/10 Остроленко ВЛ-10 кВ Кассель-К | 46 | - | - | 1 | 600/5 | дооснастить | да | 1
305 | Нагайбакский | ПС 35/10 Остроленко ВЛ-10 кВ МТМ | 232 | - | - | 1 | 400/5 | дооснастить | да | 1
306 | Нагайбакский | ПС 35/10 Остроленко ВЛ-10 кВ МТМ | 39 | - | - | 1 | 800/5 | дооснастить | да | 1
307 | Нагайбакский | ПС 35/10 Остроленко ВЛ-10 кВ Остроленко | 260 | 1 | 81А | - | - | дооснастить | да | 1
308 | Нагайбакский | ПС 35/10 Остроленко ВЛ-10 кВ Остроленко | 300 | - | - | 1 | 600/5 | дооснастить | да | 1
309 | Нагайбакский | ПС 35/10 Остроленко ВЛ-10 кВ Остроленко | 37 | - | - | 1 | 200/5 | дооснастить | да | 1
310 | Нагайбакский | ПС 35/10 Остроленко ВЛ-10 кВ Фершампенуаз-К | 141 | - | - | 1 | 300/5 | дооснастить | да | 1
311 | Нагайбакский | ПС 35/10 Остроленко ВЛ-10 кВ Фершампенуаз-К | 160 | - | - | 1 | 300/5 | дооснастить | да | 1
312 | Нагайбакский | ПС 35/10 Остроленко ВЛ-10 кВ Фершампенуаз-К | 33 | - | - | 1 | 400/5 | дооснастить | да | 1
313 | Нагайбакский | ПС 35/10 Остроленко ВЛ-10 кВ Ягодное | 405 | - | - | 1 | 200/5 | дооснастить | да | 1
314 | Нагайбакский | ПС 35/10 Остроленко ВЛ-10 кВ Ягодное | 52 | 1 | 81А | - | - | дооснастить | да | 1
315 | Нагайбакский | ПС 35/10 Остроленко ВЛ-10 кВ Ягодное | 59 | - | - | 1 | 200/5 | дооснастить | да | 1
315

## ТЭС
№ п/п | РЭС | Место расположения КТП (ТП), (населенный пункт) | Диспетчерское наименование и номер КТП (ТП) | Количество вводов 0,4 кВ силовых трансформаторов в ТП |  |  |  |  | необходимость установки шкафа учета для размещения счетчиков(да/нет) | Итого приборов учета на вводах 0,4 кВ в ТП, шт.
|  |  |  | 3фазный прямого вкл, шт. | фактическая нагрузка присоединения с 3ф. счетчиком прямого включения ; А | 3фазный трансф-го вкл, шт. | тип ТТ, коэффициент трансформации | необходимость замены ТТ (обосновать: несоответствующий класс точности; истекший МПИ; изменение фактической нагрузки)
1 | Троицкий | Бугристое | ТП-2132 |  |  | 1 | ТШП-100/5 3шт | выход из строя | да | 1
2 | Троицкий | Бугристое | ТП-2197 |  |  | 1 | ТШП-100/5 3шт | выход из строя | да | 1
3 | Троицкий | Ключевка | ТП-2404 |  |  | 1 | ТШП-100/5 3шт | выход из строя | да | 1
4 | Троицкий | Метличье | ТП-2492 |  |  | 1 | ТШП-200/5 3шт | выход из строя | да | 1
5 | Троицкий | Ясные поляны | ТП-2619 |  |  | 1 | ТШП-400/5 3 щт | выход из строя | да | 1
6 | Троицкий | Ясные поляны | ТП-2680 |  |  | 1 | ТШП-300/5 3 шт | выход из строя | нет | 1
7 | Троицкий | Ясные поляны | ТП-2601 |  |  | 1 | ТШП-300/5 3 шт | выход из строя | нет | 1
8 | Троицкий | Ясные поляны | ТП-2606 |  |  | 1 | ТШП-300/5 3 шт | выход из строя | да | 1
9 | Троицкий | Ясные поляны | ТП-2607 |  |  | 1 | ТШП-200/5 3шт | выход из строя | да | 1
10 | Троицкий | Новый Мир | ТП-2325 |  |  | 1 | ТШП-150/5 3шт | выход из строя | да | 1
11 | Троицкий | Новый Мир | ТП-2329 |  |  | 1 | ТШП-150/5 3шт | выход из строя | да | 1
12 | Троицкий | Нижняя санарка | ТП-2246 |  |  | 1 | ТШП-150/5 3шт | выход из строя | нет | 1
13 | Троицкий | Полесье | ТП-2320 |  |  | 1 | ТШП-300/5 3 шт | выход из строя | да | 1
14 | Троицкий | Неверово | ТП-2472 |  |  | 1 | ТШП-150/5 3шт | выход из строя | да | 1
15 | Троицкий | Родники | ТП-2302 |  |  | 1 | ТШП-400/5 3шт | выход из строя | нет | 1
16 | Увельский | п.Увельский | ТП-3101 |  |  | 1 | ТШП 400/5 |  | да | 1
17 | Увельский | п.Увельский | ТП-3104 |  |  | 1 | ТШП 200/5 |  | да | 1
18 | Увельский | п.Увельский | ТП-3105 |  |  | 1 | ТШП 200/5 |  | да | 1
19 | Увельский | п.Увельский | ТП-3106 |  |  | 1 | ТШП 300/5 |  | да | 1
20 | Увельский | п.Увельский | ТП-3108 |  |  | 1 | ТШП 300/5 |  | да | 1
21 | Увельский | п.Увельский | ТП-3109 |  |  | 1 | ТШП 400/5 |  | да | 1
22 | Увельский | п.Увельский | ТП-3110 |  |  | 1 | ТШП 300/5 |  | да | 1
23 | Увельский | п.Увельский | ТП-31109 |  |  | 1 | ТШП 100/5 |  | да | 1
24 | Увельский | п.Увельский | ТП-3111 |  |  | 1 | ТШП 400/5 |  | да | 1
25 | Увельский | п.Увельский | ТП-3112 |  |  | 1 | ТШП 100/5 |  | да | 1
26 | Увельский | п.Увельский | ТП-3113 |  |  | 1 | ТШП 400/5 |  | да | 1
27 | Увельский | п.Увельский | ТП-3114 |  |  | 1 | ТШП 300/5 |  | да | 1
28 | Увельский | п.Увельский | ТП-3119 |  |  | 1 | ТШП 100/5 |  | да | 1
29 | Увельский | п.Увельский | ТП-3121 |  |  | 1 | ТШП 100/5 |  | да | 1
30 | Увельский | п.Увельский | ТП-3123 |  |  | 1 | ТШП 100/5 |  | да | 1
31 | Увельский | п.Увельский | ТП-3124 |  |  | 1 | ТШП 200/5 |  | да | 1
32 | Увельский | п.Увельский | ТП-3127 |  |  | 1 | ТШП 300/5 |  | да | 1
33 | Увельский | п.Увельский | ТП-3171 |  |  | 1 | ТШП 300/5 |  | да | 1
34 | Увельский | п.Увельский | ТП-3174 |  |  | 1 | ТШП 300/5 |  | да | 1
35 | Увельский | п.Увельский | ТП-3195 |  |  | 1 | ТШП 400/5 |  | да | 1
36 | Увельский | п.Придорожный | ТП-31100 |  |  | 1 | ТШП 300/5 |  | да | 1
37 | Увельский | п.Увельский | ТП-3117 |  |  | 1 | ТШП 400/5 |  | да | 1
38 | Увельский | п.Увельский | ТП-3118 |  |  | 1 | ТШП 300/5 |  | да | 1
39 | Увельский | п.Увельский | ТП-3122 |  |  | 1 | ТШП 300/5 |  | да | 1
40 | Увельский | п.Увельский | ТП-3175 |  |  | 1 | ТШП 300/5 |  | да | 1
41 | Увельский | с.Кичигино | ТП-3187 |  |  | 1 | ТШП 400/5 |  | да | 1
42 | Увельский | с.Кичигино | ТП-3188 |  |  | 1 | ТШП 400/5 |  | да | 1
43 | Увельский | с.Кичигино | ТП-3194 |  |  | 1 | ТШП 300/5 |  | да | 1
44 | Увельский | с.Кичигино | ТП-3198 |  |  | 1 | ТШП 300/5 |  | да | 1
45 | Увельский | с.Кичигино | ТП-3180 |  |  | 1 | ТШП 100/5 |  | да | 1
46 | Увельский | с.Кичигино | ТП-3185 |  |  | 1 | ТШП 200/5 |  | да | 1
47 | Увельский | с. Петровское | ТП-3300 |  |  | 1 | ТШП 200/5 |  | да | 1
48 | Увельский | с. Петровское | ТП-33102 |  |  | 1 | ТШП 200/5 |  | да | 1
49 | Увельский | с. Петровское | ТП-33107 |  |  | 1 | ТШП 200/5 |  | да | 1
50 | Увельский | с. Петровское | ТП-33109 |  |  | 1 | ТШП 200/5 |  | да | 1
51 | Увельский | с. Петровское | ТП-3324 |  |  | 1 | ТШП 300/5 |  | да | 1
52 | Увельский | с. Петровское | ТП-3376 |  |  | 1 | ТШП 300/5 |  | да | 1
53 | Увельский | с. Петровское | ТП-3395 |  |  | 1 | ТШП 400/5 |  | да | 1
54 | Увельский | с. Петровское | ТП-3326 |  |  | 1 | ТШП 300/5 |  | да | 1
55 | Увельский | с. Петровское | ТП-3327 |  |  | 1 | ТШП 100/5 |  | да | 1
56 | Увельский | с.Дуванкуль | ТП-3302 |  |  | 2 | ТШП 400/5 |  | нет | 2
57 | Увельский | с.Дуванкуль | ТП-33117 |  |  | 1 | ТШП 100/5 |  | да | 1
58 | Увельский | с.Дуванкуль | ТП-33120 |  |  | 1 | ТШП 300/5 |  | да | 1
59 | Увельский | с.Дуванкуль | ТП-3320 |  |  | 1 | ТШП 150/5 |  | да | 1
60 | Увельский | с.Дуванкуль | ТП-3321 |  |  | 1 | ТШП 300/5 |  | да | 1
61 | Увельский | с.Дуванкуль | ТП-3323 |  |  | 1 | ТШП 100/5 |  | да | 1
62 | Увельский | с.Дуванкуль | ТП-3328 |  |  | 1 | ТШП 200/5 |  | да | 1
63 | Увельский | с.Дуванкуль | ТП-3329 |  |  | 1 | ТШП 200/5 |  | да | 1
64 | Увельский | с.Дуванкуль | ТП-3330 |  |  | 1 | ТШП 300/5 |  | да | 1
65 | Увельский | с.Дуванкуль | ТП-3350 |  |  | 1 | ТШП 200/5 |  | да | 1
66 | Увельский | с.Дуванкуль | ТП-3351 |  |  | 1 | ТШП 100/5 |  | да | 1
67 | Увельский | д.Ключи | ТП-3303 |  |  | 1 | ТШП 200/5 |  | да | 1
68 | Увельский | д.Ключи | ТП-33100 |  |  | 1 | ТШП 200/5 |  | да | 1
69 | Увельский | д.Ключи | ТП-33122 |  |  | 1 | ТШП 200/5 |  | да | 1
70 | Увельский | д.Ключи | ТП-3332 |  |  | 1 | ТШП 200/5 |  | да | 1
71 | Увельский | д.Ключи | ТП-3353 |  |  | 1 | ТШП 200/5 |  | да | 1
72 | Увельский | д.Ключи | ТП-3360 |  |  | 1 | ТШП 200/5 |  | да | 1
73 | Увельский | д.Ключи | ТП-3399 |  |  | 1 | ТШП 300/5 |  | да | 1
74 | Увельский | с.Синий Бор | ТП-3133 |  |  | 1 | ТШП 100/5 |  | да | 1
75 | Увельский | с.Синий Бор | ТП-3159 |  |  | 1 | ТШП 200/5 |  | да | 1
76 | Увельский | с.Синий Бор | ТП-3161 |  |  | 1 | ТШП 400/5 |  | да | 1
77 | Увельский | с.Синий Бор | ТП-3162 |  |  | 1 | ТШП 400/5 |  | да | 1
78 | Увельский | с.Синий Бор | ТП-3163 |  |  | 1 | ТШП 200/5 |  | да | 1
79 | Увельский | с.Синий Бор | ТП-3164 |  |  | 1 | ТШП 100/5 |  | да | 1
80 | Увельский | с.Синий Бор | ТП-3165 |  |  | 1 | ТШП 100/5 |  | да | 1
81 | Увельский | с.Синий Бор | ТП-3166 |  |  | 1 | ТШП 600/5 |  | да | 1
82 | Увельский | с.Синий Бор | ТП-3167 |  |  | 2 | ТШП 400/5 |  | нет | 2
83 | Увельский | с.Синий Бор | ТП-3169 |  |  | 1 | ТШП 300/5 |  | да | 1
84 | Увельский | с.Хомутинино | ТП-3153 |  |  | 2 | ТШП 400/5 |  | нет | 2
85 | Увельский | с.Хомутинино | ТП-3140 |  |  | 1 | ТШП 400/5 |  | да | 1
86 | Увельский | с.Хомутинино | ТП-3147 |  |  | 1 | ТШП 300/5 |  | да | 1
87 | Увельский | с.Хомутинино | ТП-3150 |  |  | 1 | ТШП 300/5 |  | да | 1
88 | Увельский | с.Хомутинино | ТП-3151 |  |  | 1 | ТШП 300/5 |  | да | 1
89 | Увельский | с.Хомутинино | ТП-3157 |  |  | 1 | ТШП 400/5 |  | да | 1
90 | Увельский | с.Хомутинино | ТП-3172 |  |  | 1 | ТШП 100/5 |  | да | 1
91 | Увельский | с.Хомутинино | ТП-3173 |  |  | 1 | ТШП 400/5 |  | да | 1
92 | Увельский | с. Березовка | ТП-3209 |  |  | 1 | ТШП 100/5 |  | да | 1
93 | Увельский | с. Красносельское | ТП-3211 |  |  | 1 | ТШП 1000/5 |  | да | 1
94 | Увельский | с. Красносельское | ТП-3212 |  |  | 1 | ТШП 1000/5 |  | да | 1
95 | Увельский | с. Березовка | ТП-3276 |  |  | 1 | ТШП 300/5 |  | да | 1
96 | Увельский | с. Красносельское | ТП-3210 |  |  | 1 | ТШП 100/5 |  | да | 1
97 | Увельский | с. Березовка | ТП-3206 |  |  | 1 | ТШП 1000/5 |  | да | 1
98 | Увельский | с. Березовка | ТП-32113 |  |  | 1 | ТШП 300/5 |  | да | 1
99 | Увельский | с. Березовка | ТП-3207 |  |  | 1 | ТШП 1000/5 |  | да | 1
100 | Увельский | с. Березовка | ТП-32115 |  |  | 1 | ТШП 1000/5 |  | да | 1
101 | Увельский | с. Березовка | ТП-3217 |  |  | 1 | ТШП 100/5 |  | да | 1
102 | Увельский | с. Березовка | ТП-3220 |  |  | 1 | ТШП 300/5 |  | да | 1
103 | Увельский | с. Березовка | ТП-3221 |  |  | 1 | ТШП 200/5 |  | да | 1
104 | Увельский | с. Березовка | ТП-3230 |  |  | 1 | ТШП 300/5 |  | да | 1
105 | Увельский | с. Березовка | ТП-32107 |  |  | 1 | ТШП 300/5 |  | да | 1
106 | Увельский | с. Березовка | ТП-32108 |  |  | 1 | ТШП 300/5 |  | да | 1
107 | Увельский | с. Березовка | ТП-32109 |  |  | 1 | ТШП 200/5 |  | да | 1
108 | Увельский | с. Березовка | ТП-32117 |  |  | 1 | ТШП 300/5 |  | да | 1
109 | Увельский | с. Березовка | ТП-3222 |  |  | 1 | ТШП 300/5 |  | да | 1
110 | Увельский | с. Березовка | ТП-3231 |  |  | 1 | ТШП 300/5 |  | да | 1
111 | Увельский | с.Водопойка | ТП-3410 |  |  | 1 | ТШП 100/5 |  | да | 1
112 | Увельский | с.Водопойка | ТП-3411 |  |  | 1 | ТШП 400/5 |  | да | 1
113 | Увельский | с.Водопойка | ТП-3413 |  |  | 1 | ТШП 200/5 |  | да | 1
114 | Увельский | с.Водопойка | ТП-3415 |  |  | 1 | ТШП 200/5 |  | да | 1
115 | Увельский | с.Водопойка | ТП-3416 |  |  | 1 | ТШП 300/5 |  | да | 1
116 | Увельский | с.Водопойка | ТП-3417 |  |  | 1 | ТШП 200/5 |  | да | 1
117 | Увельский | с.Водопойка | ТП-3418 |  |  | 1 | ТШП 100/5 |  | да | 1
118 | Увельский | с.Водопойка | ТП-3419 |  |  | 1 | ТШП 200/5 |  | да | 1
119 | Увельский | с.Водопойка | ТП-3427 |  |  | 1 | ТШП 200/5 |  | да | 1
120 | Увельский | с.Водопойка | ТП-3432 |  |  | 1 | ТШП 200/5 |  | да | 1
121 | Увельский | с.Водопойка | ТП-3433 |  |  | 1 | ТШП 200/5 |  | да | 1
122 | Увельский | с.Водопойка | ТП-3434 |  |  | 1 | ТШП 200/5 |  | да | 1
123 | Увельский | г.Южноуральск | ТП-3425 5 |  |  | 1 | ТШП 400/5 |  | да | 1
124 | Увельский | г.Южноуральск | ТП-3405 |  |  | 1 | ТШП 1000/5 |  | да | 1
125 | Увельский | п.Лесное | ТП-3176 |  |  | 1 | ТШП 300/5 |  | да | 1
126 | Увельский | п.Лесное | ТП-3177 |  |  | 1 | ТШП 300/5 |  | да | 1
127 | Увельский | п.Лесное | ТП-3178 |  |  | 1 | ТШП 200/5 |  | да | 1
128 | Увельский | п.Лесное | ТП-3179 |  |  | 1 | ТШП 200/5 |  | да | 1
129 | Варненский | Бородиновка | МТП-7149 |  |  | 1 | ТШП 200/5 | несоответствующий класс точности; истекший МПИ; | да | 1
130 | Варненский | Бородиновка | ЗТП-7150 |  |  | 1 | ТШП 400/5 | несоответствующий класс точности; истекший МПИ; | да | 1
131 | Варненский | Бородиновка | КТП-7155 |  |  | 1 | ТШП 200/5 | несоответствующий класс точности; истекший МПИ; | да | 1
132 | Варненский | Бородиновка | КТП-7156 |  |  | 1 | ТШП 200/5 | несоответствующий класс точности; истекший МПИ; | да | 1
133 | Варненский | Бородиновка | КТП-7183 |  |  | 1 | ТШП 150/5 | несоответствующий класс точности; истекший МПИ; | да | 1
134 | Варненский | Бородиновка | КТП-71104 |  |  | 1 | ТШП 200/5 | несоответствующий класс точности; истекший МПИ; | да | 1
135 | Варненский | Бородиновка | -КТП-71131 |  |  | 1 | ТШП 400/5 | несоответствующий класс точности; истекший МПИ; | да | 1
136 | Варненский | Бородиновка | КТП-7161 |  |  | 1 | ТШП 300/5 | несоответствующий класс точности; истекший МПИ; | да | 1
137 | Варненский | Бородиновка | КТП-7184 |  |  | 1 | ТШП 200/5 | несоответствующий класс точности; истекший МПИ; | да | 1
138 | Варненский | Бородиновка | КТП-7185 |  |  | 1 | ТШП 200/5 | несоответствующий класс точности; истекший МПИ; | да | 1
139 | Варненский | Бородиновка | КТП-71137 |  |  | 1 | ТШП 150/5 | несоответствующий класс точности; истекший МПИ; | да | 1
140 | Варненский | Н. Урал | МТП-7107 |  |  | 1 | ТШП 200/5 | несоответствующий класс точности; истекший МПИ; | да | 1
141 | Варненский | Н. Урал | КТП-7109 |  |  | 1 | ТШП 4200/5 | несоответствующий класс точности; истекший МПИ; | да | 1
142 | Варненский | Н. Урал | МТП-7110 |  |  | 1 | ТШП 200/5 | несоответствующий класс точности; истекший МПИ; | да | 1
143 | Варненский | Н. Урал | КТП-71101 |  |  | 1 | ТШП 150/5 | несоответствующий класс точности; истекший МПИ; | да | 1
144 | Варненский | Н. Урал | КТП-71124 |  |  | 1 | ТШП 200/5 | несоответствующий класс точности; истекший МПИ; | да | 1
145 | Варненский | Н. Урал | КТП-71129 |  |  | 1 | ТШП 100/5 | несоответствующий класс точности; истекший МПИ; | да | 1
146 | Варненский | Правда | МТП-7101 |  |  | 1 | ТШП 300/5 | несоответствующий класс точности; истекший МПИ; | да | 1
147 | Варненский | Правда | МТП-7104 |  |  | 1 | ТШП 200/5 | несоответствующий класс точности; истекший МПИ; | да | 1
148 | Варненский | Правда | МТП-7105 |  |  | 1 | ТШП 300/5 | несоответствующий класс точности; истекший МПИ; | да | 1
149 | Варненский | К.Маяк | МТП-7117 |  |  | 1 | ТШП 200/5 | несоответствующий класс точности; истекший МПИ; | да | 1
150 | Варненский | К.Маяк | МТП-7118 |  |  | 1 | ТШП 150/5 | несоответствующий класс точности; истекший МПИ; | да | 1
151 | Варненский | К.Маяк | КТП-71117 |  |  | 1 | ТШП 200/5 | несоответствующий класс точности; истекший МПИ; | да | 1
152 | Варненский | Солнце | КТП-7171 |  |  | 1 | ТШП 300/5 | несоответствующий класс точности; истекший МПИ; | да | 1
153 | Варненский | Солнце | МТП-7172 |  |  | 1 | ТШП 150/5 | несоответствующий класс точности; истекший МПИ; | да | 1
154 | Варненский | Солнце | МТП-71103 |  |  | 1 | ТШП 400/5 | несоответствующий класс точности; истекший МПИ; | да | 1
155 | Варненский | Толсты | КТП-71107 |  |  | 1 | ТШП 400/5 | несоответствующий класс точности; истекший МПИ; | да | 1
156 | Варненский | Толсты | ЗТП-7131 |  |  | 1 | ТШП 200/5 | несоответствующий класс точности; истекший МПИ; | да | 1
157 | Варненский | Толсты | МТП-7132 |  |  | 1 | ТШП 300/ | несоответствующий класс точности; истекший МПИ; | да | 1
158 | Варненский | Толсты | МТП-7133 |  |  | 1 | ТШП 300/5 | несоответствующий класс точности; истекший МПИ; | да | 1
159 | Варненский | Толсты | КТП-7193 |  |  | 1 | ТШП 300/5 | несоответствующий класс точности; истекший МПИ; | да | 1
160 | Пластский | В.Санарка | ТП-6213 |  |  | 1 | ТОП-0,66 100/5 |  | нет | 1
161 | Пластский | В.Санарка | ТП-6214 |  |  | 1 | ТОП-0,66 100/5 |  | да | 1
162 | Пластский | Степное | ТП-6304 |  |  | 1 | ТОП-0,66 100/5 |  | нет | 1
163 | Пластский | Степнинское | ТП-6354 |  |  | 1 | ТОП-0,66 100/5 |  | да | 1
164 | Пластский | Целинный | ТП-6416 |  |  | 1 | ТОП-0,66 100/5 |  | да | 1
165 | Пластский | Репино | ТП-6445 |  |  | 1 | ТОП-0,66 100/5 |  | да | 1
166 | Пластский | К.Санарка | ТП-6448 |  |  | 1 | ТОП-0,66 100/5 |  | нет | 1
167 | Пластский | Воронино | ТП-6231 |  |  | 1 | ТОП-0,66 150/5 |  | да | 1
168 | Пластский | Воронино | ТП-6233 |  |  | 1 | ТОП-0,66 150/5 |  | нет | 1
169 | Пластский | Воронино | ТП-6245 |  |  | 1 | ТОП-0,66 150/5 |  | нет | 1
170 | Пластский | Репино | ТП-6442 |  |  | 1 | ТОП-0,66 150/5 |  | нет | 1
171 | Пластский | В.Санарка | ТП-6215 |  |  | 1 | ТОП-0,66 200/5 |  | да | 1
172 | Пластский | Степное | ТП-6306 |  |  | 1 | ТОП-0,66 200/5 |  | да | 1
173 | Пластский | Степное | ТП-6314 |  |  | 1 | ТОП-0,66 200/5 |  | нет | 1
174 | Пластский | Белокаменка | ТП-6452 |  |  | 1 | ТОП-0,66 200/5 |  | да | 1
175 | Чесменский | с. Чесма | ТП-5119 |  |  | 1 | ТШП 400/5( 3 шт.) | несоответствующий класс точности; истекший МПИ; | нет | 1
176 | Чесменский | с. Чесма | ТП-51128 |  |  | 1 | ТШП 300/5( 3 шт.) | несоответствующий класс точности; истекший МПИ; | нет | 1
177 | Чесменский | с. Чесма | ТП-5131 |  |  | 1 | ТШП 300/5( 3 шт.) | несоответствующий класс точности; истекший МПИ; | нет | 1
178 | Чесменский | с. Чесма | ТП-51109 |  |  | 1 | ТШП 600/5( 3 шт.) | несоответствующий класс точности; истекший МПИ; | нет | 1
179 | Октябрьский | Октябрьское | ТП-4102 |  |  | 1 | ТОП 600/5 | Да (нет ТТ) | да (с наружней стороны ТП) | 1
180 | Октябрьский | с.Октябрьское | ТП-41123 |  |  | 1 | ТОП 300/5 | Да (нет ТТ) | да (с наружней стороны ТП) | 1
181 | Октябрьский | с.Октябрьское | ТП-4130 |  |  | 1 | ТОП 100/5 | Да (нет ТТ) | да (с наружней стороны ТП) | 1
182 | Октябрьский | Октябрьское | ТП-41113 |  |  | 1 | ТОП 100/5 | Да (нет ТТ) | да (с наружней стороны ТП) | 1
183 | Октябрьский | Октябрьское | ТП-4122 |  |  | 1 | ТОП 600/5 | Да (нет ТТ) | да (с наружней стороны ТП) | 1
184 | Октябрьский | Октябрьское | ТП-4169 |  |  | 1 | ТОП 200/5 | Да (нет ТТ) | да (с наружней стороны ТП) | 1
185 | Октябрьский | Октябрьское | ТП-41119 |  |  | 2 | ТОП 400/5 (2 комплекта) | Да (нет ТТ) | да (с наружней стороны ТП) | 2
186 | Октябрьский | Октябрьское | ТП-41125 |  |  | 2 | ТОП 400/5 (2 комплекта) | Да (нет ТТ) | да (с наружней стороны ТП) | 2
187 | Октябрьский | Октябрьское | ТП-4118 |  |  | 1 | ТОП 600/5 | Да (нет ТТ) | да (с наружней стороны ТП) | 1
188 | Октябрьский | Лысково | ТП-4139 |  |  | 1 | ТОП 200/5 | Да (нет ТТ) | да (с наружней стороны ТП) | 1
189 | Октябрьский | Могильное | ТП-4150 |  |  | 1 | ТОП 100/5 | Да (нет ТТ) | да (с наружней стороны ТП) | 1
190 | Октябрьский | Могильное | ТП-4152 |  |  | 1 | ТОП 100/5 | Да (нет ТТ) | да (с наружней стороны ТП) | 1
191 | Октябрьский | Октябрьское | ТП-4171 |  |  | 2 | ТОП 200/5 | Да (нет ТТ) | да (с наружней стороны ТП) | 2
ТОП 300/5
192 | Октябрьский | Киевка | ТП-4167 |  |  | 1 | ТОП 100/5 | Да (нет ТТ) | да (с наружней стороны ТП) | 1
193 | Октябрьский | Барсучье | ТП-41115 |  |  | 2 | ТОП 400/5 (2 комплекта) | Да (нет ТТ) | да (с наружней стороны ТП) | 2
194 | Октябрьский | Барсучье | ТП-41127 |  |  | 1 | ТОП 200/5 | Да (нет ТТ) | да (с наружней стороны ТП) | 1
195 | Октябрьский | Буланово | ТП-41128 |  |  | 1 | ТОП 150/5 | Да (нет ТТ) | да (с наружней стороны ТП) | 1
196 | Октябрьский | Барсучье | ТП-41129 |  |  | 1 | ТОП 200/5 | Да (нет ТТ) | да (с наружней стороны ТП) | 1
197 | Октябрьский | Барсучье | ТП-41131 |  |  | 1 | ТОП 200/5 | Да (нет ТТ) | да (с наружней стороны ТП) | 1
198 | Октябрьский | Барсучье | ТП-4134 |  |  | 1 | ТОП 150/5 | Да (нет ТТ) | да (с наружней стороны ТП) | 1
199 | Октябрьский | Буланово | ТП-4135 |  |  | 1 | ТОП 200/5 | Да (нет ТТ) | да (с наружней стороны ТП) | 1
200 | Октябрьский | Барсучье | ТП-4186 |  |  | 1 | ТОП 400/5 | Да (нет ТТ) | да (с наружней стороны ТП) | 1
201 | Октябрьский | Семеновка | ТП-42106 |  |  | 1 | ТОП 150/5 | Да (нет ТТ) | да (с наружней стороны ТП) | 1
202 | Октябрьский | Свободное | ТП-42110 |  |  | 1 | ТОП 400/5 | Да (нет ТТ) | да (с наружней стороны ТП) | 1
203 | Октябрьский | Аминево | ТП-42134 |  |  | 1 | ТОП 100/5 | Да (нет ТТ) | да (с наружней стороны ТП) | 1
204 | Октябрьский | Аминево | ТП-42135 |  |  | 1 | ТОП 100/5 | Да (нет ТТ) | да (с наружней стороны ТП) | 1
205 | Октябрьский | Свободное | ТП-4225 |  |  | 1 | ТОП 200/5 | Да (нет ТТ) | да (с наружней стороны ТП) | 1
206 | Октябрьский | Свободное | ТП-4226 |  |  | 1 | ТОП 200/5 | Да (нет ТТ) | да (с наружней стороны ТП) | 1
207 | Октябрьский | Петроград | ТП-4231 |  |  | 1 | ТОП 100/5 | Да (нет ТТ) | да (с наружней стороны ТП) | 1
208 | Октябрьский | Н-Варламово | ТП-4235 |  |  | 1 | ТОП 300/5 | Да (нет ТТ) | да (с наружней стороны ТП) | 1
209 | Октябрьский | Маячное | ТП-4261 |  |  | 1 | ТОП 300/5 | Да (нет ТТ) | да (с наружней стороны ТП) | 1
210 | Октябрьский | Шипкино | ТП-4244 |  |  | 1 | ТОП 100/5 | Да (нет ТТ) | да (с наружней стороны ТП) | 1
211 | Октябрьский | Лебедки | ТП-4417 |  |  | 1 | ТОП 200/5 | Да (нет ТТ) | да (с наружней стороны ТП) | 1
212 | Октябрьский | Лебедки | ТП-4429 |  |  | 1 | ТОП 100/5 | Да (нет ТТ) | да (с наружней стороны ТП) | 1
213 | Октябрьский | Лебедки | ТП-4431 |  |  | 1 | ТОП 100/5 | Да (нет ТТ) | да (с наружней стороны ТП) | 1
214 | Октябрьский | Степановка | ТП-4434 |  |  | 1 | ТОП 100/5 | Да (нет ТТ) | да (с наружней стороны ТП) | 1
215 | Октябрьский | Жохово | ТП-4465 |  |  | 1 | ТОП 100/5 | Да (нет ТТ) | да (с наружней стороны ТП) | 1
216 | Октябрьский | Лебедки | ТП-4499 |  |  | 1 | ТОП 200/5 | Да (нет ТТ) | да (с наружней стороны ТП) | 1
217 | Октябрьский | Б-Никольск | КТП-4595 |  |  | 1 | ТОП 100/5 | Да (нет ТТ) | да (с наружней стороны ТП) | 1
218 | Октябрьский | Б-Никольск | ТП-4518 |  |  | 1 | ТОП 100/5 | Да (нет ТТ) | да (с наружней стороны ТП) | 1
219 | Октябрьский | Б-Никольск | ТП-4522 |  |  | 1 | ТОП 100/5 | Да (нет ТТ) | да (с наружней стороны ТП) | 1
220 | Октябрьский | Б-Никольск | ТП-4525 |  |  | 1 | ТОП 200/5 | Да (нет ТТ) | да (с наружней стороны ТП) | 1
221 | Октябрьский | Б-Никольск | ТП-4568 |  |  | 1 | ТОП 200/5 | Да (нет ТТ) | да (с наружней стороны ТП) | 1
222 | Октябрьский | Б-Никольск | ТП-4589 |  |  | 1 | ТОП 100/5 | Да (нет ТТ) | да (с наружней стороны ТП) | 1
223 | Октябрьский | Б-Никольск | ТП-4594 |  |  | 1 | ТОП 100/5 | Да (нет ТТ) | да (с наружней стороны ТП) | 1
224 | Октябрьский | Б-Никольск | ТП-4598 |  |  | 1 | ТОП 150/5 | Да (нет ТТ) | да (с наружней стороны ТП) | 1
225 | Октябрьский | Б-Никольск | ТП-4599 |  |  | 1 | ТОП 150/5 | Да (нет ТТ) | да (с наружней стороны ТП) | 1
226 | Октябрьский | Ваганово | КТП-4528 |  |  | 1 | ТОП 400/5 | Да (нет ТТ) | да (с наружней стороны ТП) | 1
227 | Октябрьский | Ваганово | КТП-4586 |  |  | 1 | ТОП 200/5 | Да (нет ТТ) | да (с наружней стороны ТП) | 1
228 | Октябрьский | Ваганово | ТП-4506 |  |  | 1 | ТОП 150/5 | Да (нет ТТ) | да (с наружней стороны ТП) | 1
229 | Октябрьский | Ваганово | ТП-45102 |  |  | 1 | ТОП 100/5 | Да (нет ТТ) | да (с наружней стороны ТП) | 1
230 | Октябрьский | Ваганово | ТП-4512 |  |  | 1 | ТОП 150/5 | Да (нет ТТ) | да (с наружней стороны ТП) | 1
231 | Октябрьский | Ваганово | ТП-4513 |  |  | 1 | ТОП 400/5 | Да (нет ТТ) | да (с наружней стороны ТП) | 1
232 | Октябрьский | Ваганово | ТП-4515 |  |  | 1 | ТОП 200/5 | Да (нет ТТ) | да (с наружней стороны ТП) | 1
233 | Октябрьский | Ваганово | ТП-4580 |  |  | 1 | ТОП 200/5 | Да (нет ТТ) | да (с наружней стороны ТП) | 1
234 | Октябрьский | Каракульское | ТП-4315 |  |  | 1 | ТОП 300/5 | Да (нет ТТ) | да (с наружней стороны ТП) | 1
235 | Октябрьский | Каракульское | ТП-4354 |  |  | 1 | ТОП 300/5 | Да (нет ТТ) | да (с наружней стороны ТП) | 1
236 | Октябрьский | Каракульское | ТП-4312 |  |  | 1 | ТОП 300/5 | Да (нет ТТ) | да (с наружней стороны ТП) | 1
237 | Октябрьский | Каракульское | ТП-4347 |  |  | 1 | ТОП 300/5 | Да (нет ТТ) | да (с наружней стороны ТП) | 1
238 | Октябрьский | Каракульское | ТП-4352 |  |  | 1 | ТОП 100/5 | Да (нет ТТ) | да (с наружней стороны ТП) | 1
239 | Октябрьский | Каракульское | ТП-4356 |  |  | 1 | ТОП 200/5 | Да (нет ТТ) | да (с наружней стороны ТП) | 1
240 | Октябрьский | Камышное | ТП-4301 |  |  | 1 | ТОП 150/5 | Да (нет ТТ) | да (с наружней стороны ТП) | 1
241 | Октябрьский | Камышное | ТП-4304 |  |  | 1 | ТОП 200/5 | Да (нет ТТ) | да (с наружней стороны ТП) | 1
242 | Октябрьский | Кочердык | ТП-4446 |  |  | 1 | ТОП 150/5 | Да (нет ТТ) | да (с наружней стороны ТП) | 1
243 | Октябрьский | Кочердык | ТП-44104 |  |  | 1 | ТОП 200/5 | Да (нет ТТ) | да (с наружней стороны ТП) | 1
244 | Октябрьский | Кочердык | ТП-44106 |  |  | 1 | ТОП 300/5 | Да (нет ТТ) | да (с наружней стороны ТП) | 1
245 | Октябрьский | Кочердык | ТП-44109 |  |  | 1 | ТОП 200/5 | Да (нет ТТ) | да (с наружней стороны ТП) | 1
246 | Октябрьский | Кочердык | ТП-4447 |  |  | 1 | ТОП 200/5 | Да (нет ТТ) | да (с наружней стороны ТП) | 1
247 | Октябрьский | Кочердык | ТП-4401 |  |  | 1 | ТОП 200/5 | Да (нет ТТ) | да (с наружней стороны ТП) | 1
248 | Октябрьский | Кочердык | ТП-4441 |  |  | 1 | ТОП 200/5 | Да (нет ТТ) | да (с наружней стороны ТП) | 1
249 | Октябрьский | Мяконьки | ТП-4445 |  |  | 1 | ТОП 150/5 | Да (нет ТТ) | да (с наружней стороны ТП) | 1
250 | Октябрьский | Мяконьки | ТП-4452 |  |  | 1 | ТОП 200/5 | Да (нет ТТ) | да (с наружней стороны ТП) | 1
251 | Октябрьский | Журавлиное | ТП-4436 |  |  | 1 | ТОП 150/5 | Да (нет ТТ) | да (с наружней стороны ТП) | 1
252 | Октябрьский | Журавлиное | ТП-4437 |  |  | 1 | ТОП 100/5 | Да (нет ТТ) | да (с наружней стороны ТП) | 1
253 | Октябрьский | Журавлиное | ТП-4454 |  |  | 1 | ТОП 200/5 | Да (нет ТТ) | да (с наружней стороны ТП) | 1
254 | Октябрьский | Журавлиное | ТП-4456 |  |  | 1 | ТОП 200/5 | Да (нет ТТ) | да (с наружней стороны ТП) | 1
255 | Октябрьский | Крутоярский | ТП-4601 |  |  | 1 | ТОП 00/5 | Да (нет ТТ) | да (с наружней стороны ТП) | 1
256 | Октябрьский | Крутоярский | ТП-4609 |  |  | 1 | ТОП 200/5 | Да (нет ТТ) | да (с наружней стороны ТП) | 1
257 | Октябрьский | Крутоярский | ТП-4652 |  |  | 1 | ТОП 200/5 | Да (нет ТТ) | да (с наружней стороны ТП) | 1
258 | Октябрьский | Крутоярский | ТП-4659 |  |  | 1 | ТОП 400/5 | Да (нет ТТ) | да (с наружней стороны ТП) | 1
259 | Октябрьский | Крутоярский | ТП-4613 |  |  | 1 | ТОП 150/5 | Да (нет ТТ) | да (с наружней стороны ТП) | 1
260 | Октябрьский | Крутоярский | ТП-4618 |  |  | 1 | ТОП 150/5 | Да (нет ТТ) | да (с наружней стороны ТП) | 1
261 | Октябрьский | Крутоярский | ТП-4626 |  |  | 1 | ТОП 200/5 | Да (нет ТТ) | да (с наружней стороны ТП) | 1
262 | Октябрьский | Шипкино | ТП-4253 |  |  | 1 | ТОП 150/5 | Да (нет ТТ) | да (с наружней стороны ТП) | 1
263 | Октябрьский | Быково | ТП-4637 |  |  | 1 | ТОП 100/5 | Да (нет ТТ) | да (с наружней стороны ТП) | 1
264 | Октябрьский | Быково | ТП-4660 |  |  | 1 | ТОП 100/5 | Да (нет ТТ) | да (с наружней стороны ТП) | 1
265 | Октябрьский | Н.московка | КТП-4638 |  |  | 1 | ТОП 200/5 | Да (нет ТТ) | да (с наружней стороны ТП) | 1
266 | Октябрьский | Н.московка | ТП-4640 |  |  | 1 | ТОП 100/5 | Да (нет ТТ) | да (с наружней стороны ТП) | 1
267 | Октябрьский | Н.московка | ТП-4658 |  |  | 1 | ТОП 200/5 | Да (нет ТТ) | да (с наружней стороны ТП) | 1
268 | Октябрьский | Н.московка | ТП-4612 |  |  | 1 | ТОП 150/5 | Да (нет ТТ) | да (с наружней стороны ТП) | 1
269 | Октябрьский | Лебедки | ТП-44103 |  |  | 1 | ТОП 150/5 | Да (нет ТТ) | да (с наружней стороны ТП) | 1
270 | Октябрьский | Журавлиное | ТП-4435 |  |  | 1 | ТОП 100/5 | Да (нет ТТ) | да (с наружней стороны ТП) | 1
271 | Октябрьский | Октябрьское | ТП-4101 |  |  | 1 | ТОП 200/5 | Да (нет ТТ) | да (с наружней стороны ТП) | 1
272 | Октябрьский | Октябрьское | ТП-4127 |  |  | 1 | ТОП 200/5 | Да (нет ТТ) | да (с наружней стороны ТП) | 1
273 | Октябрьский | Петроград | ТП-4294 |  |  | 1 | ТОП 100/5 | Да (нет ТТ) | да (с наружней стороны ТП) | 1
274 | Октябрьский | Подовинное | ТП-42128 |  |  | 2 | ТОП 300/5 ТОП 400/5 | Да (нет ТТ) | да (с наружней стороны ТП) | 2
275 | Октябрьский | Деньгино | ТП-4256 |  |  | 1 | ТОП 100/5 | Да (нет ТТ) | да (с наружней стороны ТП) | 1
276 | Октябрьский | Свободное | ТП-42113 |  |  | 1 | ТОП 200/5 | Да (нет ТТ) | да (с наружней стороны ТП) | 1
277 | Октябрьский | Спорное | ТП-4221 |  |  | 1 | ТОП 200/5 | Да (нет ТТ) | да (с наружней стороны ТП) | 1
278 | Октябрьский | Спорное | ТП-4286 |  |  | 1 | ТОП 200/5 | Да (нет ТТ) | да (с наружней стороны ТП) | 1
279 | Октябрьский | Подовинное | ТП-42112 |  |  | 1 | ТОП 600/5 | Да (нет ТТ) | да (с наружней стороны ТП) | 1
280 | Октябрьский | Подовинное | ТП-42125 |  |  | 1 | ТОП 200/5 | Да (нет ТТ) | да (с наружней стороны ТП) | 1
281 | Октябрьский | Подовинное | ТП-42111 |  |  | 1 | ТОП 400/5 | Да (нет ТТ) | да (с наружней стороны ТП) | 1
282 | Октябрьский | Подовинное | ТП-4213 |  |  | 1 | ТОП 400/5 | Да (нет ТТ) | да (с наружней стороны ТП) | 1
283 | Октябрьский | Подовинное | ТП-4214 |  |  | 1 | ТОП 150/5 | Да (нет ТТ) | да (с наружней стороны ТП) | 1
284 | Октябрьский | Подовинное | ТП-4215 |  |  | 1 | ТОП 200/5 | Да (нет ТТ) | да (с наружней стороны ТП) | 1
285 | Октябрьский | Подовинное | ТП-4216 |  |  | 1 | ТОП 200/5 | Да (нет ТТ) | да (с наружней стороны ТП) | 1
286 | Октябрьский | Подовинное | ТП-4227 |  |  | 1 | ТОП 200/5 | Да (нет ТТ) | да (с наружней стороны ТП) | 1
287 | Октябрьский | Подовинное | ТП-4274 |  |  | 1 | ТОП 200/5 | Да (нет ТТ) | да (с наружней стороны ТП) | 1
288 | Октябрьский | Подовинное | ТП-4284 |  |  | 1 | ТОП 150/5 | Да (нет ТТ) | да (с наружней стороны ТП) | 1
289 | Октябрьский | Сосновенькое | ТП-42102 |  |  | 1 | ТОП 150/5 | Да (нет ТТ) | да (с наружней стороны ТП) | 1
290 | Октябрьский | Теренкуль | ТП-4240 |  |  | 1 | ТОП 200/5 | Да (нет ТТ) | да (с наружней стороны ТП) | 1
291 | Октябрьский | Спорное | ТП-4292 |  |  | 1 | ТОП 200/5 | Да (нет ТТ) | да (с наружней стороны ТП) | 1
292 | Октябрьский | Теренкуль | ТП-4298 |  |  | 1 | ТОП 200/5 | Да (нет ТТ) | да (с наружней стороны ТП) | 1
293 | Октябрьский | Харлуши | ТП-42141 |  |  | 1 | ТОП 200/5 | Да (нет ТТ) | да (с наружней стороны ТП) | 1
294 | Октябрьский | Харлуши | ТП-4218 |  |  | 1 | ТОП 200/5 | Да (нет ТТ) | да (с наружней стороны ТП) | 1
295 | Октябрьский | Александровка (К) | ТП-4320 |  |  | 1 | ТОП 200/5 | Да (нет ТТ) | да (с наружней стороны ТП) | 1
296 | Октябрьский | Александровка (К) | ТП-4346 |  |  | 1 | ТОП 200/5 | Да (нет ТТ) | да (с наружней стороны ТП) | 1
297 | Октябрьский | Александровка (К) | ТП-4351 |  |  | 1 | ТОП 150/5 | Да (нет ТТ) | да (с наружней стороны ТП) | 1
298 | Октябрьский | Александровка (К) | ТП-4355 |  |  | 1 | ТОП 200/5 | Да (нет ТТ) | да (с наружней стороны ТП) | 1
299 | Октябрьский | Александровка (К) | ТП-4357 |  |  | 1 | ТОП 200/5 | Да (нет ТТ) | да (с наружней стороны ТП) | 1
300 | Октябрьский | У.чебаркульская | ТП-4358 |  |  | 1 | ТОП 200/5 | Да (нет ТТ) | да (с наружней стороны ТП) | 1
301 | Октябрьский | У.чебаркульская | ТП-4393 |  |  | 1 | ТОП 150/5 | Да (нет ТТ) | да (с наружней стороны ТП) | 1
302 | Октябрьский | Березово | ТП-4335 |  |  | 1 | ТОП 200/5 | Да (нет ТТ) | да (с наружней стороны ТП) | 1
303 | Октябрьский | Березово | ТП-4338 |  |  | 1 | ТОП 200/5 | Да (нет ТТ) | да (с наружней стороны ТП) | 1
304 | Октябрьский | У.чебаркульская | ТП-4329 |  |  | 1 | ТОП 300/5 | Да (нет ТТ) | да (с наружней стороны ТП) | 1
305 | Октябрьский | У.чебаркульская | ТП-4330 |  |  | 1 | ТОП 200/5 | Да (нет ТТ) | да (с наружней стороны ТП) | 1
306 | Октябрьский | Боровое | ТП-45103 |  |  | 1 | ТОП 200/5 | Да (нет ТТ) | да (с наружней стороны ТП) | 1
307 | Октябрьский | Чудиново | ТП-4542 |  |  | 1 | ТОП 200/5 | Да (нет ТТ) | да (с наружней стороны ТП) | 1
308 | Октябрьский | Боровое | ТП-4554 |  |  | 1 | ТОП 100/5 | Да (нет ТТ) | да (с наружней стороны ТП) | 1
309 | Октябрьский | Боровое | ТП-4556 |  |  | 1 | ТОП 150/5 | Да (нет ТТ) | да (с наружней стороны ТП) | 1
310 | Октябрьский | Боровое | ТП-4566 |  |  | 1 | ТОП 400/5 | Да (нет ТТ) | да (с наружней стороны ТП) | 1
311 | Октябрьский | Боровое | ТП-4577 |  |  | 1 | ТОП 200/5 | Да (нет ТТ) | да (с наружней стороны ТП) | 1
312 | Октябрьский | Зуевка | ТП-4578 |  |  | 1 | ТОП 150/5 | Да (нет ТТ) | да (с наружней стороны ТП) | 1
313 | Октябрьский | Замериново | ТП-4543 |  |  | 1 | ТОП 150/5 | Да (нет ТТ) | да (с наружней стороны ТП) | 1
314 | Октябрьский | Лысково | ТП-4124 |  |  | 1 | ТОП 100/5 | Да (нет ТТ) | да (с наружней стороны ТП) | 1
315 | Октябрьский | Чудиново | ТП-4534 |  |  | 1 | ТОП 200/5 | Да (нет ТТ) | да (с наружней стороны ТП) | 1
316 | Октябрьский | Чудиново | ТП-4535 |  |  | 1 | ТОП 200/5 | Да (нет ТТ) | да (с наружней стороны ТП) | 1
317 | Октябрьский | Чудиново | ТП-4538 |  |  | 1 | ТОП 200/5 | Да (нет ТТ) | да (с наружней стороны ТП) | 1
318 | Октябрьский | Чудиново | ТП-4539 |  |  | 1 | ТОП 200/5 | Да (нет ТТ) | да (с наружней стороны ТП) | 1
319 | Октябрьский | Чудиново | ТП-4540 |  |  | 1 | ТОП 150/5 | Да (нет ТТ) | да (с наружней стороны ТП) | 1
320 | Октябрьский | Чудиново | ТП-4541 |  |  | 1 | ТОП 150/5 | Да (нет ТТ) | да (с наружней стороны ТП) | 1
321 | Октябрьский | Чудиново | ТП-4560 |  |  | 1 | ТОП 150/5 | Да (нет ТТ) | да (с наружней стороны ТП) | 1
322 | Октябрьский | Чудиново | ТП-4562 |  |  | 1 | ТОП 400/5 | Да (нет ТТ) | да (с наружней стороны ТП) | 1
330

## ЦЭС
№ п/п | РЭС | Место расположения КТП (ТП), (населенный пункт) | Диспетчерское наименование и номер КТП (ТП) | Количество вводов 0,4 кВ силовых трансформаторов в ТП |  |  |  |  | необходимость установки шкафа учета для размещения счетчиков(да/нет) | Итого приборов учета на вводах 0,4 кВ в ТП, шт.
|  |  |  | 3фазный прямого вкл, шт. | фактическая нагрузка присоединения с 3ф. счетчиком прямого включения ; А | 3фазный трансф-го вкл, шт. | тип ТТ, коэффициент трансформации | необходимость замены ТТ (обосновать: несоответствующий класс точности; истекший МПИ; изменение фактической нагрузки)
1 | Аргаяшский | Большая Ультракова | 303 | 0 | 0 | 1 | 400/5 | истекший МПИ, изменение фактической нагрузки | нет | 1
2 | Аргаяшский | Буланцы | 387 | 0 | 0 | 1 | 400/5 | истекший МПИ, изменение фактической нагрузки | нет | 1
3 | Аргаяшский | Буланцы | 544 | 0 | 0 | 1 | 400/5 | истекший МПИ, изменение фактической нагрузки | нет | 1
4 | Аргаяшский | Буланцы | 2001 | 0 | 0 | 1 | 400/5 | истекший МПИ, изменение фактической нагрузки | нет | 1
5 | Аргаяшский | Буланцы | 2213 | 0 | 0 | 1 | 400/5 | истекший МПИ, изменение фактической нагрузки | нет | 1
6 | Аргаяшский | Буланцы | 2437 | 0 | 0 | 1 | 400/5 | истекший МПИ, изменение фактической нагрузки | нет | 1
7 | Аргаяшский | Камышевка | 2542 | 0 | 0 | 1 | 400/5 | истекший МПИ, изменение фактической нагрузки | нет | 1
8 | Аргаяшский | Камышевка | 2757 | 0 | 0 | 1 | 400/5 | истекший МПИ, изменение фактической нагрузки | нет | 1
9 | Аргаяшский | Кузяшева | 884 | 0 | 0 | 1 | 400/5 | истекший МПИ, изменение фактической нагрузки | нет | 1
10 | Аргаяшский | Кузяшева | 887 | 0 | 0 | 1 | 400/5 | истекший МПИ, изменение фактической нагрузки | нет | 1
11 | Аргаяшский | Малая Ультракова | 306 | 0 | 0 | 1 | 400/5 | истекший МПИ, изменение фактической нагрузки | нет | 1
12 | Аргаяшский | Малая Ультракова | 791 | 0 | 0 | 1 | 400/5 | истекший МПИ, изменение фактической нагрузки | нет | 1
13 | Аргаяшский | Селяева | 725 | 0 | 0 | 1 | 400/5 | истекший МПИ, изменение фактической нагрузки | нет | 1
14 | Аргаяшский | Селяева | 2350 | 0 | 0 | 1 | 400/5 | истекший МПИ, изменение фактической нагрузки | нет | 1
15 | Аргаяшский | Селяева | 2529 | 0 | 0 | 1 | 400/5 | истекший МПИ, изменение фактической нагрузки | нет | 1
16 | Аргаяшский | Чапаевка | 308 | 0 | 0 | 1 | 400/5 | истекший МПИ, изменение фактической нагрузки | нет | 1
17 | Аргаяшский | Чапаевка | 309 | 0 | 0 | 1 | 400/5 | истекший МПИ, изменение фактической нагрузки | нет | 1
18 | Аргаяшский | Чапаевка | 723 | 0 | 0 | 1 | 400/5 | истекший МПИ, изменение фактической нагрузки | нет | 1
19 | Аргаяшский | Акбашева | 379 | 0 | 0 | 1 | 400/5 | истекший МПИ, изменение фактической нагрузки | нет | 1
20 | Аргаяшский | Акбашево | 918 | 0 | 0 | 1 | 400/5 | истекший МПИ, изменение фактической нагрузки | нет | 1
21 | Аргаяшский | Акбашево | 929 | 0 | 0 | 1 | 400/5 | истекший МПИ, изменение фактической нагрузки | нет | 1
22 | Аргаяшский | Акбашево | 2281 | 0 | 0 | 1 | 400/5 | истекший МПИ, изменение фактической нагрузки | нет | 1
23 | Аргаяшский | Акбашево | 2372 | 0 | 0 | 1 | 400/5 | истекший МПИ, изменение фактической нагрузки | нет | 1
24 | Аргаяшский | Дружный | 2814 | 0 | 0 | 1 | 400/5 | истекший МПИ, изменение фактической нагрузки | нет | 1
25 | Аргаяшский | Кировский | 393 | 0 | 0 | 1 | 400/5 | истекший МПИ, изменение фактической нагрузки | нет | 1
26 | Аргаяшский | Кировский | 2649 | 0 | 0 | 1 | 400/5 | истекший МПИ, изменение фактической нагрузки | нет | 1
27 | Аргаяшский | Кировский | 2692 | 0 | 0 | 1 | 400/5 | истекший МПИ, изменение фактической нагрузки | нет | 1
28 | Аргаяшский | Кировский | 2740 | 0 | 0 | 1 | 400/5 | истекший МПИ, изменение фактической нагрузки | нет | 1
29 | Аргаяшский | Кировский | 2795 | 0 | 0 | 1 | 400/5 | истекший МПИ, изменение фактической нагрузки | нет | 1
30 | Аргаяшский | Левашева | 367 | 0 | 0 | 1 | 400/5 | истекший МПИ, изменение фактической нагрузки | нет | 1
31 | Аргаяшский | Левашева | 380 | 0 | 0 | 1 | 400/5 | истекший МПИ, изменение фактической нагрузки | нет | 1
32 | Аргаяшский | Медиак | 381 | 0 | 0 | 1 | 400/5 | истекший МПИ, изменение фактической нагрузки | нет | 1
33 | Аргаяшский | Медиак | 2210 | 0 | 0 | 1 | 400/5 | истекший МПИ, изменение фактической нагрузки | нет | 1
34 | Аргаяшский | Медиак | 2530 | 0 | 0 | 1 | 400/5 | истекший МПИ, изменение фактической нагрузки | нет | 1
35 | Аргаяшский | Айбатова | 369 | 0 | 0 | 1 | 400/5 | истекший МПИ, изменение фактической нагрузки | нет | 1
36 | Аргаяшский | Айбатова | 628 | 0 | 0 | 1 | 400/5 | истекший МПИ, изменение фактической нагрузки | нет | 1
37 | Аргаяшский | Айбатова | 2638 | 0 | 0 | 1 | 400/5 | истекший МПИ, изменение фактической нагрузки | нет | 1
38 | Аргаяшский | Байгазина | 586 | 0 | 0 | 1 | 400/5 | истекший МПИ, изменение фактической нагрузки | нет | 1
39 | Аргаяшский | Байгазина | 2511 | 0 | 0 | 1 | 400/5 | истекший МПИ, изменение фактической нагрузки | нет | 1
40 | Аргаяшский | Давлетбаева | 373 | 0 | 0 | 1 | 400/5 | истекший МПИ, изменение фактической нагрузки | нет | 1
41 | Аргаяшский | Курамшина | 377 | 0 | 0 | 1 | 400/5 | истекший МПИ, изменение фактической нагрузки | нет | 1
42 | Аргаяшский | Марксист | 375 | 0 | 0 | 1 | 400/5 | истекший МПИ, изменение фактической нагрузки | нет | 1
43 | Аргаяшский | Марксист | 677 | 0 | 0 | 1 | 400/5 | истекший МПИ, изменение фактической нагрузки | нет | 1
44 | Аргаяшский | Кулуево | 365 | 0 | 0 | 1 | 400/5 | истекший МПИ, изменение фактической нагрузки | нет | 1
45 | Аргаяшский | Кулуево | 366 | 0 | 0 | 1 | 400/5 | истекший МПИ, изменение фактической нагрузки | нет | 1
46 | Аргаяшский | Кулуево | 368 | 0 | 0 | 1 | 400/5 | истекший МПИ, изменение фактической нагрузки | нет | 1
47 | Аргаяшский | Кулуево | 578 | 0 | 0 | 1 | 400/5 | истекший МПИ, изменение фактической нагрузки | нет | 1
48 | Аргаяшский | Кулуево | 602 | 0 | 0 | 1 | 400/5 | истекший МПИ, изменение фактической нагрузки | нет | 1
49 | Аргаяшский | Кулуево | 604 | 0 | 0 | 1 | 400/5 | истекший МПИ, изменение фактической нагрузки | нет | 1
50 | Аргаяшский | Кулуево | 797 | 0 | 0 | 1 | 400/5 | истекший МПИ, изменение фактической нагрузки | нет | 1
51 | Аргаяшский | Кулуево | 832 | 0 | 0 | 1 | 400/5 | истекший МПИ, изменение фактической нагрузки | нет | 1
52 | Аргаяшский | Кулуево | 948 | 0 | 0 | 1 | 400/5 | истекший МПИ, изменение фактической нагрузки | нет | 1
53 | Аргаяшский | Кулуево | 2205 | 0 | 0 | 1 | 400/5 | истекший МПИ, изменение фактической нагрузки | нет | 1
54 | Аргаяшский | Кулуево | 2244 | 0 | 0 | 2 | 400/5 | истекший МПИ, изменение фактической нагрузки | нет | 2
55 | Аргаяшский | Кулуево | 2333 | 0 | 0 | 1 | 400/5 | истекший МПИ, изменение фактической нагрузки | нет | 1
56 | Аргаяшский | Кулуево | 2609 | 0 | 0 | 1 | 400/5 | истекший МПИ, изменение фактической нагрузки | нет | 1
57 | Аргаяшский | Кулуево | 2659 | 0 | 0 | 1 | 400/5 | истекший МПИ, изменение фактической нагрузки | нет | 1
58 | Аргаяшский | Большая Исянгильдина | 371 | 0 | 0 | 1 | 400/5 | истекший МПИ, изменение фактической нагрузки | нет | 1
59 | Аргаяшский | Большая Исянгильдина | 2463 | 0 | 0 | 1 | 400/5 | истекший МПИ, изменение фактической нагрузки | нет | 1
60 | Аргаяшский | Большая Исянгильдина | 2534 | 0 | 0 | 1 | 400/5 | истекший МПИ, изменение фактической нагрузки | нет | 1
61 | Аргаяшский | Большая Куйсарина | 372 | 0 | 0 | 1 | 400/5 | истекший МПИ, изменение фактической нагрузки | нет | 1
62 | Аргаяшский | Казырова | 2374 | 0 | 0 | 1 | 400/5 | истекший МПИ, изменение фактической нагрузки | нет | 1
63 | Аргаяшский | Куйсарина | 674 | 0 | 0 | 1 | 400/5 | истекший МПИ, изменение фактической нагрузки | нет | 1
64 | Аргаяшский | Куйсарина | 2388 | 0 | 0 | 1 | 400/5 | истекший МПИ, изменение фактической нагрузки | нет | 1
65 | Аргаяшский | Куйсарина | 2557 | 0 | 0 | 1 | 400/5 | истекший МПИ, изменение фактической нагрузки | нет | 1
66 | Аргаяшский | Кулукаево | 370 | 0 | 0 | 1 | 400/5 | истекший МПИ, изменение фактической нагрузки | нет | 1
67 | Аргаяшский | Биккулова | 287 | 0 | 0 | 1 | 400/5 | истекший МПИ, изменение фактической нагрузки | нет | 1
68 | Аргаяшский | Биккулова | 850 | 0 | 0 | 1 | 400/5 | истекший МПИ, изменение фактической нагрузки | нет | 1
69 | Аргаяшский | Миасский | 284 | 0 | 0 | 1 | 400/5 | истекший МПИ, изменение фактической нагрузки | нет | 1
70 | Аргаяшский | Ново-Миасский | 286 | 0 | 0 | 1 | 400/5 | истекший МПИ, изменение фактической нагрузки | нет | 1
71 | Аргаяшский | Ново-Миасский | 313 | 0 | 0 | 1 | 400/5 | истекший МПИ, изменение фактической нагрузки | нет | 1
72 | Аргаяшский | Ново-Миасский | 577 | 0 | 0 | 1 | 400/5 | истекший МПИ, изменение фактической нагрузки | нет | 1
73 | Аргаяшский | Ново-Миасский | 2821 | 0 | 0 | 1 | 400/5 | истекший МПИ, изменение фактической нагрузки | нет | 1
74 | Аргаяшский | Ялтырова | 288 | 0 | 0 | 1 | 400/5 | истекший МПИ, изменение фактической нагрузки | нет | 1
75 | Аргаяшский | Яраткулова | 508 | 0 | 0 | 1 | 400/5 | истекший МПИ, изменение фактической нагрузки | нет | 1
76 | Аргаяшский | Яраткулова | 2208 | 0 | 0 | 1 | 400/5 | истекший МПИ, изменение фактической нагрузки | нет | 1
77 | Аргаяшский | Байрамгулово | 250 | 0 | 0 | 1 | 400/5 | истекший МПИ, изменение фактической нагрузки | нет | 1
78 | Аргаяшский | Байрамгулово | 276 | 0 | 0 | 1 | 400/5 | истекший МПИ, изменение фактической нагрузки | нет | 1
79 | Аргаяшский | Байрамгулово | 462 | 0 | 0 | 1 | 400/5 | истекший МПИ, изменение фактической нагрузки | нет | 1
80 | Аргаяшский | Байрамгулово | 487 | 0 | 0 | 1 | 400/5 | истекший МПИ, изменение фактической нагрузки | нет | 1
81 | Аргаяшский | Байрамгулово | 595 | 0 | 0 | 1 | 400/5 | истекший МПИ, изменение фактической нагрузки | нет | 1
82 | Аргаяшский | Байрамгулово | 738 | 0 | 0 | 1 | 400/5 | истекший МПИ, изменение фактической нагрузки | нет | 1
83 | Аргаяшский | Байрамгулово | 2240 | 0 | 0 | 1 | 400/5 | истекший МПИ, изменение фактической нагрузки | нет | 1
84 | Аргаяшский | Байрамгулово | 2241 | 0 | 0 | 1 | 400/5 | истекший МПИ, изменение фактической нагрузки | нет | 1
85 | Аргаяшский | Байрамгулово | 2273 | 0 | 0 | 1 | 400/5 | истекший МПИ, изменение фактической нагрузки | нет | 1
86 | Аргаяшский | Байрамгулово | 2282 | 0 | 0 | 1 | 400/5 | истекший МПИ, изменение фактической нагрузки | нет | 1
87 | Аргаяшский | Байрамгулово | 2290 | 0 | 0 | 1 | 400/5 | истекший МПИ, изменение фактической нагрузки | нет | 1
88 | Аргаяшский | Байрамгулово | 2616 | 0 | 0 | 1 | 400/5 | истекший МПИ, изменение фактической нагрузки | нет | 1
89 | Аргаяшский | Ишалино | 532 | 0 | 0 | 1 | 400/5 | истекший МПИ, изменение фактической нагрузки | нет | 1
90 | Аргаяшский | Ишалино | 2769 | 0 | 0 | 1 | 400/5 | истекший МПИ, изменение фактической нагрузки | нет | 1
91 | Аргаяшский | Ишалино | 2770 | 0 | 0 | 1 | 400/5 | истекший МПИ, изменение фактической нагрузки | нет | 1
92 | Аргаяшский | Ишалино | 2787 | 0 | 0 | 1 | 400/5 | истекший МПИ, изменение фактической нагрузки | нет | 1
93 | Аргаяшский | Ишалино | 2790 | 0 | 0 | 1 | 400/5 | истекший МПИ, изменение фактической нагрузки | нет | 1
94 | Аргаяшский | Красный Октябрь | 323 | 0 | 0 | 1 | 400/5 | истекший МПИ, изменение фактической нагрузки | нет | 1
95 | Аргаяшский | Красный Октябрь | 2392 | 0 | 0 | 1 | 400/5 | истекший МПИ, изменение фактической нагрузки | нет | 1
96 | Красноармейский | Берсенёвка | 823 | 0 | 0 | 1 | 400/5 | истекший МПИ, изменение фактической нагрузки | нет | 1
97 | Красноармейский | Берсенёвка | 866 | 0 | 0 | 1 | 400/5 | истекший МПИ, изменение фактической нагрузки | нет | 1
98 | Красноармейский | Берсенёвка | 1768 | 0 | 0 | 1 | 400/5 | истекший МПИ, изменение фактической нагрузки | нет | 1
99 | Красноармейский | Калуга-Соловьевка | 826 | 0 | 0 | 1 | 400/5 | истекший МПИ, изменение фактической нагрузки | нет | 1
100 | Красноармейский | Калуга-Соловьевка | 832 | 0 | 0 | 1 | 400/5 | истекший МПИ, изменение фактической нагрузки | нет | 1
101 | Красноармейский | Калуга-Соловьевка | 834 | 0 | 0 | 1 | 400/5 | истекший МПИ, изменение фактической нагрузки | нет | 1
102 | Красноармейский | Калуга-Соловьевка | 839 | 0 | 0 | 1 | 400/5 | истекший МПИ, изменение фактической нагрузки | нет | 1
103 | Красноармейский | Калуга-Соловьевка | 1709 | 0 | 0 | 1 | 400/5 | истекший МПИ, изменение фактической нагрузки | нет | 1
104 | Красноармейский | Калуга-Соловьевка | 1711 | 0 | 0 | 1 | 400/5 | истекший МПИ, изменение фактической нагрузки | нет | 1
105 | Красноармейский | Калуга-Соловьевка | 1797 | 0 | 0 | 1 | 400/5 | истекший МПИ, изменение фактической нагрузки | нет | 1
106 | Красноармейский | Таукаево | 1968 | 0 | 0 | 1 | 400/5 | истекший МПИ, изменение фактической нагрузки | нет | 1
107 | Красноармейский | Берсенёвка | 1961 | 0 | 0 | 1 | 400/5 | истекший МПИ, изменение фактической нагрузки | нет | 1
108 | Красноармейский | Пашнино | 821 | 0 | 0 | 1 | 400/5 | истекший МПИ, изменение фактической нагрузки | нет | 1
109 | Красноармейский | Пашнино | 871 | 0 | 0 | 1 | 400/5 | истекший МПИ, изменение фактической нагрузки | нет | 1
110 | Красноармейский | Пашнино | 1942 | 0 | 0 | 1 | 400/5 | истекший МПИ, изменение фактической нагрузки | нет | 1
111 | Красноармейский | Родник | 831 | 0 | 0 | 1 | 400/5 | истекший МПИ, изменение фактической нагрузки | нет | 1
112 | Красноармейский | Октябрьский | 2050 | 0 | 0 | 1 | 400/5 | истекший МПИ, изменение фактической нагрузки | нет | 1
113 | Красноармейский | Октябрьский | 2014 | 0 | 0 | 1 | 400/5 | истекший МПИ, изменение фактической нагрузки | нет | 1
114 | Красноармейский | Ханжино | 2047 | 0 | 0 | 1 | 400/5 | истекший МПИ, изменение фактической нагрузки | нет | 1
115 | Красноармейский | Октябрьский | 1741 | 0 | 0 | 1 | 400/5 | истекший МПИ, изменение фактической нагрузки | нет | 1
116 | Красноармейский | Бродокалмак | 609 | 0 | 0 | 1 | 400/5 | истекший МПИ, изменение фактической нагрузки | нет | 1
117 | Красноармейский | Бродокалмак | 1609 | 0 | 0 | 1 | 400/5 | истекший МПИ, изменение фактической нагрузки | нет | 1
118 | Красноармейский | Бродокалмак | 1699 | 0 | 0 | 1 | 400/5 | истекший МПИ, изменение фактической нагрузки | нет | 1
119 | Сосновский | Высокий | 218 | 0 | 0 | 1 | 400/5 | истекший МПИ, изменение фактической нагрузки | нет | 1
120 | Сосновский | Высокий | 1177 | 0 | 0 | 1 | 400/5 | истекший МПИ, изменение фактической нагрузки | нет | 1
121 | Сосновский | Высокий | 1954 | 0 | 0 | 1 | 400/5 | истекший МПИ, изменение фактической нагрузки | нет | 1
122 | Сосновский | Высокий | 2050 | 0 | 0 | 1 | 400/5 | истекший МПИ, изменение фактической нагрузки | нет | 1
123 | Сосновский | Высокий | 2076 | 0 | 0 | 1 | 400/5 | истекший МПИ, изменение фактической нагрузки | нет | 1
124 | Сосновский | Нарыбаково | 259 | 0 | 0 | 1 | 400/5 | истекший МПИ, изменение фактической нагрузки | нет | 1
125 | Сосновский | Нарыбаково | 260 | 0 | 0 | 1 | 400/5 | истекший МПИ, изменение фактической нагрузки | нет | 1
126 | Сосновский | Трубный | 1918 | 0 | 0 | 1 | 400/5 | истекший МПИ, изменение фактической нагрузки | нет | 1
127 | Сосновский | Трубный | 1945 | 0 | 0 | 1 | 400/5 | истекший МПИ, изменение фактической нагрузки | нет | 1
128 | Сосновский | Трубный | 2071 | 0 | 0 | 1 | 400/5 | истекший МПИ, изменение фактической нагрузки | нет | 1
129 | Сосновский | Туктубаево | 1070 | 0 | 0 | 1 | 400/5 | истекший МПИ, изменение фактической нагрузки | нет | 1
130 | Сосновский | Туктубаево | 1074 | 0 | 0 | 1 | 400/5 | истекший МПИ, изменение фактической нагрузки | нет | 1
131 | Сосновский | Туктубаево | 2013 | 0 | 0 | 1 | 400/5 | истекший МПИ, изменение фактической нагрузки | нет | 1
132 | Сосновский | Туктубаево | 2111 | 0 | 0 | 1 | 400/5 | истекший МПИ, изменение фактической нагрузки | нет | 1
133 | Сосновский | Трубный | 258 | 0 | 0 | 1 | 400/5 | истекший МПИ, изменение фактической нагрузки | нет | 1
134 | Сосновский | Трубный | 1013 | 0 | 0 | 1 | 400/5 | истекший МПИ, изменение фактической нагрузки | нет | 1
135 | Сосновский | Трубный | 1026 | 0 | 0 | 1 | 400/5 | истекший МПИ, изменение фактической нагрузки | нет | 1
136 | Сосновский | Трубный | 1044 | 0 | 0 | 1 | 400/5 | истекший МПИ, изменение фактической нагрузки | нет | 1
137 | Сосновский | Трубный | 1045 | 0 | 0 | 1 | 400/5 | истекший МПИ, изменение фактической нагрузки | нет | 1
138 | Сосновский | Трубный | 1046 | 0 | 0 | 1 | 400/5 | истекший МПИ, изменение фактической нагрузки | нет | 1
139 | Сосновский | Трубный | 1147 | 0 | 0 | 1 | 400/5 | истекший МПИ, изменение фактической нагрузки | нет | 1
140 | Сосновский | Трубный | 1225 | 0 | 0 | 1 | 400/5 | истекший МПИ, изменение фактической нагрузки | нет | 1
141 | Сосновский | Трубный | 1783 | 0 | 0 | 1 | 400/5 | истекший МПИ, изменение фактической нагрузки | нет | 1
142 | Сосновский | Трубный | 1860 | 0 | 0 | 1 | 400/5 | истекший МПИ, изменение фактической нагрузки | нет | 1
143 | Сосновский | Бухарино | 116 | 0 | 0 | 1 | 400/5 | истекший МПИ, изменение фактической нагрузки | нет | 1
144 | Сосновский | Бухарино | 1772 | 0 | 0 | 1 | 400/5 | истекший МПИ, изменение фактической нагрузки | нет | 1
145 | Сосновский | Есаульский | 132 | 0 | 0 | 1 | 400/5 | истекший МПИ, изменение фактической нагрузки | нет | 1
146 | Сосновский | Есаульский | 1121 | 0 | 0 | 1 | 400/5 | истекший МПИ, изменение фактической нагрузки | нет | 1
147 | Сосновский | Есаульский | 1782 | 0 | 0 | 1 | 400/5 | истекший МПИ, изменение фактической нагрузки | нет | 1
148 | Сосновский | Есаульский | 1899 | 0 | 0 | 1 | 400/5 | истекший МПИ, изменение фактической нагрузки | нет | 1
149 | Сосновский | Есаульский | 1915 | 0 | 0 | 1 | 400/5 | истекший МПИ, изменение фактической нагрузки | нет | 1
150 | Сосновский | Заварухино | 114 | 0 | 0 | 1 | 400/5 | истекший МПИ, изменение фактической нагрузки | нет | 1
151 | Сосновский | Заварухино | 1964 | 0 | 0 | 1 | 400/5 | истекший МПИ, изменение фактической нагрузки | нет | 1
152 | Сосновский | Мирный | 1321 | 0 | 0 | 1 | 400/5 | истекший МПИ, изменение фактической нагрузки | нет | 1
153 | Сосновский | Мирный | 1445 | 0 | 0 | 1 | 400/5 | истекший МПИ, изменение фактической нагрузки | нет | 1
154 | Сосновский | Мирный | 1880 | 0 | 0 | 1 | 400/5 | истекший МПИ, изменение фактической нагрузки | нет | 1
155 | Сосновский | Мирный | 1944 | 0 | 0 | 1 | 400/5 | истекший МПИ, изменение фактической нагрузки | нет | 1
156 | Сосновский | Мирный | 2099 | 0 | 0 | 1 | 400/5 | истекший МПИ, изменение фактической нагрузки | нет | 1
157 | Сосновский | Есаулка | 163 | 0 | 0 | 1 | 400/5 | истекший МПИ, изменение фактической нагрузки | нет | 1
158 | Сосновский | Касарги | 1970 | 0 | 0 | 1 | 400/5 | истекший МПИ, изменение фактической нагрузки | нет | 1
159 | Сосновский | Касарги | 1971 | 0 | 0 | 1 | 400/5 | истекший МПИ, изменение фактической нагрузки | нет | 1
160 | Сосновский | Касарги | 176 | 0 | 0 | 1 | 400/5 | истекший МПИ, изменение фактической нагрузки | нет | 1
161 | Сосновский | Касарги | 1383 | 0 | 0 | 1 | 400/5 | истекший МПИ, изменение фактической нагрузки | нет | 1
162 | Сосновский | Касарги | 1384 | 0 | 0 | 1 | 400/5 | истекший МПИ, изменение фактической нагрузки | нет | 1
163 | Сосновский | Касарги | 1919 | 0 | 0 | 1 | 400/5 | истекший МПИ, изменение фактической нагрузки | нет | 1
164 | Сосновский | Касарги | 1939 | 0 | 0 | 1 | 400/5 | истекший МПИ, изменение фактической нагрузки | нет | 1
165 | Сосновский | Кисегачинский | 139 | 0 | 0 | 1 | 400/5 | истекший МПИ, изменение фактической нагрузки | нет | 1
166 | Сосновский | Кисегачинский | 1808 | 0 | 0 | 1 | 400/5 | истекший МПИ, изменение фактической нагрузки | нет | 1
167 | Сосновский | Архангельское | 210 | 0 | 0 | 1 | 400/5 | истекший МПИ, изменение фактической нагрузки | нет | 1
168 | Сосновский | Архангельское | 1260 | 0 | 0 | 1 | 400/5 | истекший МПИ, изменение фактической нагрузки | нет | 1
169 | Сосновский | Архангельское | 1292 | 0 | 0 | 1 | 400/5 | истекший МПИ, изменение фактической нагрузки | нет | 1
170 | Сосновский | Архангельское | 2075 | 0 | 0 | 1 | 400/5 | истекший МПИ, изменение фактической нагрузки | нет | 1
171 | Сосновский | Архангельское | 2084 | 0 | 0 | 1 | 400/5 | истекший МПИ, изменение фактической нагрузки | нет | 1
172 | Сосновский | Архангельское | 2127 | 0 | 0 | 1 | 400/5 | истекший МПИ, изменение фактической нагрузки | нет | 1
173 | Сосновский | Архангельское | 2128 | 0 | 0 | 1 | 400/5 | истекший МПИ, изменение фактической нагрузки | нет | 1
174 | Сосновский | Тутктубаево | 213 | 0 | 0 | 1 | 400/5 | истекший МПИ, изменение фактической нагрузки | нет | 1
175 | Сосновский | Архангельское | 211 | 0 | 0 | 1 | 400/5 | истекший МПИ, изменение фактической нагрузки | нет | 1
176 | Сосновский | Архангельское | 1242 | 0 | 0 | 1 | 400/5 | истекший МПИ, изменение фактической нагрузки | нет | 1
177 | Сосновский | Архангельское | 1274 | 0 | 0 | 1 | 400/5 | истекший МПИ, изменение фактической нагрузки | нет | 1
178 | Сосновский | Архангельское | 1381 | 0 | 0 | 1 | 400/5 | истекший МПИ, изменение фактической нагрузки | нет | 1
179 | Сосновский | Биргильда | 2135 | 0 | 0 | 1 | 400/5 | истекший МПИ, изменение фактической нагрузки | нет | 1
180 | Сосновский | Полетаево | 231 | 0 | 0 | 1 | 400/5 | истекший МПИ, изменение фактической нагрузки | нет | 1
181 | Сосновский | Полетаево | 256 | 0 | 0 | 1 | 400/5 | истекший МПИ, изменение фактической нагрузки | нет | 1
182 | Сосновский | Полетаево | 1087 | 0 | 0 | 1 | 400/5 | истекший МПИ, изменение фактической нагрузки | нет | 1
183 | Сосновский | Полетаево | 1088 | 0 | 0 | 1 | 400/5 | истекший МПИ, изменение фактической нагрузки | нет | 1
184 | Сосновский | Полетаево | 1089 | 0 | 0 | 1 | 400/5 | истекший МПИ, изменение фактической нагрузки | нет | 1
185 | Сосновский | Полетаево | 1127 | 0 | 0 | 1 | 400/5 | истекший МПИ, изменение фактической нагрузки | нет | 1
186 | Сосновский | Полетаево | 1195 | 0 | 0 | 1 | 400/5 | истекший МПИ, изменение фактической нагрузки | нет | 1
187 | Сосновский | Полетаево | 1295 | 0 | 0 | 1 | 400/5 | истекший МПИ, изменение фактической нагрузки | нет | 1
188 | Сосновский | Полетаево | 1446 | 0 | 0 | 1 | 400/5 | истекший МПИ, изменение фактической нагрузки | нет | 1
189 | Сосновский | Новотроицкое | 207 | 0 | 0 | 1 | 400/5 | истекший МПИ, изменение фактической нагрузки | нет | 1
190 | Сосновский | Новотроицкое | 1200 | 0 | 0 | 1 | 400/5 | истекший МПИ, изменение фактической нагрузки | нет | 1
191 | Сосновский | Чипыши | 201 | 0 | 0 | 1 | 400/5 | истекший МПИ, изменение фактической нагрузки | нет | 1
192 | Сосновский | Чипыши | 202 | 0 | 0 | 1 | 400/5 | истекший МПИ, изменение фактической нагрузки | нет | 1
193 | Сосновский | Саргазы | 261 | 0 | 0 | 1 | 400/5 | истекший МПИ, изменение фактической нагрузки | нет | 1
194 | Сосновский | Саргазы | 262 | 0 | 0 | 1 | 400/5 | истекший МПИ, изменение фактической нагрузки | нет | 1
195 | Сосновский | Саргазы | 290 | 0 | 0 | 1 | 400/5 | истекший МПИ, изменение фактической нагрузки | нет | 1
196 | Сосновский | Саргазы | 298 | 0 | 0 | 1 | 400/5 | истекший МПИ, изменение фактической нагрузки | нет | 1
197 | Сосновский | Саргазы | 1098 | 0 | 0 | 1 | 400/5 | истекший МПИ, изменение фактической нагрузки | нет | 1
198 | Сосновский | Саргазы | 1743 | 0 | 0 | 1 | 400/5 | истекший МПИ, изменение фактической нагрузки | нет | 1
199 | Сосновский | Саргазы | 1846 | 0 | 0 | 1 | 400/5 | истекший МПИ, изменение фактической нагрузки | нет | 1
200 | Сосновский | Саргазы | 1966 | 0 | 0 | 1 | 400/5 | истекший МПИ, изменение фактической нагрузки | нет | 1
201 | Сосновский | Саргазы | 2028 | 0 | 0 | 1 | 400/5 | истекший МПИ, изменение фактической нагрузки | нет | 1
202 | Сосновский | Ключевка | 40 | 0 | 0 | 1 | 400/5 | истекший МПИ, изменение фактической нагрузки | нет | 1
203 | Сосновский | Ключевка | 45 | 0 | 0 | 1 | 400/5 | истекший МПИ, изменение фактической нагрузки | нет | 1
204 | Сосновский | Ключевка | 1249 | 0 | 0 | 1 | 400/5 | истекший МПИ, изменение фактической нагрузки | нет | 1
205 | Сосновский | Ключевка | 1339 | 0 | 0 | 1 | 400/5 | истекший МПИ, изменение фактической нагрузки | нет | 1
206 | Сосновский | Ключевка | 1360 | 0 | 0 | 1 | 400/5 | истекший МПИ, изменение фактической нагрузки | нет | 1
207 | Сосновский | Ключевка | 1469 | 0 | 0 | 1 | 400/5 | истекший МПИ, изменение фактической нагрузки | нет | 1
208 | Сосновский | Ключевка | 2067 | 0 | 0 | 1 | 400/5 | истекший МПИ, изменение фактической нагрузки | нет | 1
209 | Сосновский | Ленинское | 37 | 0 | 0 | 1 | 400/5 | истекший МПИ, изменение фактической нагрузки | нет | 1
210 | Сосновский | Ленинское | 1028 | 0 | 0 | 1 | 400/5 | истекший МПИ, изменение фактической нагрузки | нет | 1
211 | Сосновский | Муслюмово | 18 | 0 | 0 | 1 | 400/5 | истекший МПИ, изменение фактической нагрузки | нет | 1
212 | Сосновский | Саккулово | 1186 | 0 | 0 | 1 | 400/5 | истекший МПИ, изменение фактической нагрузки | нет | 1
213 | Сосновский | Саккулово | 2129 | 0 | 0 | 1 | 400/5 | истекший МПИ, изменение фактической нагрузки | нет | 1
214 | Сосновский | Урефты | 4 | 0 | 0 | 1 | 400/5 | истекший МПИ, изменение фактической нагрузки | нет | 1
215 | Сосновский | Урефты | 5 | 0 | 0 | 1 | 400/5 | истекший МПИ, изменение фактической нагрузки | нет | 1
216 | Сосновский | Шимаковка | 2100 | 0 | 0 | 1 | 400/5 | истекший МПИ, изменение фактической нагрузки | нет | 1
217 | Еткульский | Шумаки | 1602 | 0 | 0 | 1 | 400/5 | истекший МПИ, изменение фактической нагрузки | нет | 1
218 | Еткульский | Шумаки | 1603 | 0 | 0 | 1 | 400/5 | истекший МПИ, изменение фактической нагрузки | нет | 1
219 | Еткульский | Шумаки | 1604 | 0 | 0 | 1 | 400/5 | истекший МПИ, изменение фактической нагрузки | нет | 1
220 | Еткульский | Саксан | 1605 | 0 | 0 | 1 | 400/5 | истекший МПИ, изменение фактической нагрузки | нет | 1
221 | Еткульский | Еткуль | 427 | 0 | 0 | 1 | 400/5 | истекший МПИ, изменение фактической нагрузки | нет | 1
222 | Еткульский | Еткуль | 434 | 0 | 0 | 1 | 400/5 | истекший МПИ, изменение фактической нагрузки | нет | 1
223 | Еткульский | Еткуль | 436 | 0 | 0 | 1 | 400/5 | истекший МПИ, изменение фактической нагрузки | нет | 1
224 | Еткульский | Еткуль | 437 | 0 | 0 | 1 | 400/5 | истекший МПИ, изменение фактической нагрузки | нет | 1
225 | Еткульский | Еткуль | 482 | 0 | 0 | 1 | 400/5 | истекший МПИ, изменение фактической нагрузки | нет | 1
226 | Еткульский | Еткуль | 484 | 0 | 0 | 1 | 400/5 | истекший МПИ, изменение фактической нагрузки | нет | 1
227 | Еткульский | Еткуль | 493 | 0 | 0 | 1 | 400/5 | истекший МПИ, изменение фактической нагрузки | нет | 1
228 | Еткульский | Еткуль | 494 | 0 | 0 | 1 | 400/5 | истекший МПИ, изменение фактической нагрузки | нет | 1
229 | Еткульский | Еткуль | 495 | 0 | 0 | 1 | 400/5 | истекший МПИ, изменение фактической нагрузки | нет | 1
230 | Еткульский | Еткуль | 562 | 0 | 0 | 1 | 400/5 | истекший МПИ, изменение фактической нагрузки | нет | 1
231 | Еткульский | Еткуль | 571 | 0 | 0 | 1 | 400/5 | истекший МПИ, изменение фактической нагрузки | нет | 1
232 | Еткульский | Еткуль | 580 | 0 | 0 | 1 | 400/5 | истекший МПИ, изменение фактической нагрузки | нет | 1
233 | Еткульский | Еткуль | 1404 | 0 | 0 | 1 | 400/5 | истекший МПИ, изменение фактической нагрузки | нет | 1
234 | Еткульский | Еткуль | 1467 | 0 | 0 | 1 | 400/5 | истекший МПИ, изменение фактической нагрузки | нет | 1
235 | Еткульский | Еткуль | 1524 | 0 | 0 | 1 | 400/5 | истекший МПИ, изменение фактической нагрузки | нет | 1
236 | Еткульский | Еткуль | 1544 | 0 | 0 | 1 | 400/5 | истекший МПИ, изменение фактической нагрузки | нет | 1
237 | Еткульский | Еткуль | 1632 | 0 | 0 | 1 | 400/5 | истекший МПИ, изменение фактической нагрузки | нет | 1
238 | Еткульский | Еткуль | 371 | 0 | 0 | 1 | 400/5 | истекший МПИ, изменение фактической нагрузки | нет | 1
239 | Еткульский | Еткуль | 1446 | 0 | 0 | 1 | 400/5 | истекший МПИ, изменение фактической нагрузки | нет | 1
240 | Еткульский | Еткуль | 1617 | 0 | 0 | 1 | 400/5 | истекший МПИ, изменение фактической нагрузки | нет | 1
241 | Еткульский | Еткуль | 1677 | 0 | 0 | 1 | 400/5 | истекший МПИ, изменение фактической нагрузки | нет | 1
242 | Еткульский | Селезян | 1643 | 0 | 0 | 1 | 400/5 | истекший МПИ, изменение фактической нагрузки | нет | 1
243 | Уфалейский | Верхний Уфалей | 1 | 0 | 0 | 1 | 400/5 | истекший МПИ, изменение фактической нагрузки | нет | 1
244 | Уфалейский | Верхний Уфалей | 2 | 0 | 0 | 1 | 400/5 | истекший МПИ, изменение фактической нагрузки | нет | 1
245 | Уфалейский | Верхний Уфалей | 7 | 0 | 0 | 1 | 400/5 | истекший МПИ, изменение фактической нагрузки | нет | 1
246 | Уфалейский | Верхний Уфалей | 8 | 0 | 0 | 1 | 400/5 | истекший МПИ, изменение фактической нагрузки | нет | 1
247 | Уфалейский | Верхний Уфалей | 9 | 0 | 0 | 1 | 400/5 | истекший МПИ, изменение фактической нагрузки | нет | 1
248 | Уфалейский | Верхний Уфалей | 29 | 0 | 0 | 1 | 400/5 | истекший МПИ, изменение фактической нагрузки | нет | 1
249 | Уфалейский | Верхний Уфалей | 30 | 0 | 0 | 1 | 400/5 | истекший МПИ, изменение фактической нагрузки | нет | 1
250 | Уфалейский | Верхний Уфалей | 31 | 0 | 0 | 1 | 400/5 | истекший МПИ, изменение фактической нагрузки | нет | 1
251 | Уфалейский | Верхний Уфалей | 32 | 0 | 0 | 1 | 400/5 | истекший МПИ, изменение фактической нагрузки | нет | 1
252 | Уфалейский | Верхний Уфалей | 38 | 0 | 0 | 1 | 400/5 | истекший МПИ, изменение фактической нагрузки | нет | 1
253 | Уфалейский | Верхний Уфалей | 46 | 0 | 0 | 1 | 400/5 | истекший МПИ, изменение фактической нагрузки | нет | 1
254 | Уфалейский | Верхний Уфалей | 51 | 0 | 0 | 1 | 400/5 | истекший МПИ, изменение фактической нагрузки | нет | 1
255 | Уфалейский | Верхний Уфалей | 64 | 0 | 0 | 1 | 400/5 | истекший МПИ, изменение фактической нагрузки | нет | 1
256 | Уфалейский | Верхний Уфалей | 3 | 0 | 0 | 1 | 400/5 | истекший МПИ, изменение фактической нагрузки | нет | 1
257 | Уфалейский | Верхний Уфалей | 11 | 0 | 0 | 1 | 400/5 | истекший МПИ, изменение фактической нагрузки | нет | 1
258 | Уфалейский | Верхний Уфалей | 13 | 0 | 0 | 1 | 400/5 | истекший МПИ, изменение фактической нагрузки | нет | 1
259 | Уфалейский | Верхний Уфалей | 14 | 0 | 0 | 1 | 400/5 | истекший МПИ, изменение фактической нагрузки | нет | 1
260 | Уфалейский | Верхний Уфалей | 20 | 0 | 0 | 2 | 400/5 | истекший МПИ, изменение фактической нагрузки | нет | 2
261 | Уфалейский | Верхний Уфалей | 21 | 0 | 0 | 1 | 400/5 | истекший МПИ, изменение фактической нагрузки | нет | 1
262 | Уфалейский | Верхний Уфалей | 37 | 0 | 0 | 1 | 400/5 | истекший МПИ, изменение фактической нагрузки | нет | 1
263 | Уфалейский | Верхний Уфалей | 40 | 0 | 0 | 1 | 400/5 | истекший МПИ, изменение фактической нагрузки | нет | 1
264 | Уфалейский | Верхний Уфалей | 41 | 0 | 0 | 1 | 400/5 | истекший МПИ, изменение фактической нагрузки | нет | 1
265 | Уфалейский | Верхний Уфалей | 42 | 0 | 0 | 1 | 400/5 | истекший МПИ, изменение фактической нагрузки | нет | 1
266 | Уфалейский | Верхний Уфалей | 43 | 0 | 0 | 1 | 400/5 | истекший МПИ, изменение фактической нагрузки | нет | 1
267 | Уфалейский | Верхний Уфалей | 44 | 0 | 0 | 1 | 400/5 | истекший МПИ, изменение фактической нагрузки | нет | 1
268 | Уфалейский | Верхний Уфалей | 49 | 0 | 0 | 1 | 400/5 | истекший МПИ, изменение фактической нагрузки | нет | 1
269 | Уфалейский | Верхний Уфалей | 56 | 0 | 0 | 1 | 400/5 | истекший МПИ, изменение фактической нагрузки | нет | 1
270 | Уфалейский | Верхний Уфалей | 57 | 0 | 0 | 1 | 400/5 | истекший МПИ, изменение фактической нагрузки | нет | 1
271 | Уфалейский | Верхний Уфалей | 58 | 0 | 0 | 1 | 400/5 | истекший МПИ, изменение фактической нагрузки | нет | 1
272 | Уфалейский | Верхний Уфалей | 62 | 0 | 0 | 1 | 400/5 | истекший МПИ, изменение фактической нагрузки | нет | 1
273 | Уфалейский | Верхний Уфалей | 67 | 0 | 0 | 1 | 400/5 | истекший МПИ, изменение фактической нагрузки | нет | 1
274 | Уфалейский | Верхний Уфалей | 69 | 0 | 0 | 1 | 400/5 | истекший МПИ, изменение фактической нагрузки | нет | 1
275 | Уфалейский | Верхний Уфалей | 156 | 0 | 0 | 1 | 400/5 | истекший МПИ, изменение фактической нагрузки | нет | 1
276 | Уфалейский | Нижний Уфалей | 209 | 0 | 0 | 1 | 400/5 | истекший МПИ, изменение фактической нагрузки | нет | 1
277 | Уфалейский | Нижний Уфалей | 210 | 0 | 0 | 1 | 400/5 | истекший МПИ, изменение фактической нагрузки | нет | 1
278 | Уфалейский | Нижний Уфалей | 216 | 0 | 0 | 1 | 400/5 | истекший МПИ, изменение фактической нагрузки | нет | 1
279 | Каслинский | Тюбук | 47 | 0 | 0 | 1 | 400/5 | истекший МПИ, изменение фактической нагрузки | нет | 1
280 | Каслинский | Тюбук | 80 | 0 | 0 | 1 | 400/5 | истекший МПИ, изменение фактической нагрузки | нет | 1
281 | Каслинский | Тюбук | 87 | 0 | 0 | 1 | 400/5 | истекший МПИ, изменение фактической нагрузки | нет | 1
282 | Каслинский | Тюбук | 103 | 0 | 0 | 1 | 400/5 | истекший МПИ, изменение фактической нагрузки | нет | 1
283 | Каслинский | Тюбук | 106 | 0 | 0 | 1 | 400/5 | истекший МПИ, изменение фактической нагрузки | нет | 1
284 | Каслинский | Тюбук | 673 | 0 | 0 | 1 | 400/5 | истекший МПИ, изменение фактической нагрузки | нет | 1
285 | Каслинский | Тюбук | 715 | 0 | 0 | 1 | 400/5 | истекший МПИ, изменение фактической нагрузки | нет | 1
286 | Каслинский | Тюбук | 760 | 0 | 0 | 1 | 400/5 | истекший МПИ, изменение фактической нагрузки | нет | 1
287 | Каслинский | Тюбук | 934 | 0 | 0 | 1 | 400/5 | истекший МПИ, изменение фактической нагрузки | нет | 1
288 | Каслинский | Тюбук | 935 | 0 | 0 | 1 | 400/5 | истекший МПИ, изменение фактической нагрузки | нет | 1
289 | Каслинский | Тюбук | 708 | 0 | 0 | 1 | 400/5 | истекший МПИ, изменение фактической нагрузки | нет | 1
290 | Каслинский | Тюбук | 792 | 0 | 0 | 1 | 400/5 | истекший МПИ, изменение фактической нагрузки | нет | 1
291 | Каслинский | Тюбук | 793 | 0 | 0 | 1 | 400/5 | истекший МПИ, изменение фактической нагрузки | нет | 1
292 | Каслинский | Тюбук | 835 | 0 | 0 | 1 | 400/5 | истекший МПИ, изменение фактической нагрузки | нет | 1
293 | Каслинский | Тюбук | 907 | 0 | 0 | 1 | 400/5 | истекший МПИ, изменение фактической нагрузки | нет | 1
294 | Каслинский | Тюбук | 2066 | 0 | 0 | 1 | 400/5 | истекший МПИ, изменение фактической нагрузки | нет | 1
295 | Каслинский | Тюбук | 92 | 0 | 0 | 1 | 400/5 | истекший МПИ, изменение фактической нагрузки | нет | 1
296 | Каслинский | Тюбук | 535 | 0 | 0 | 1 | 400/5 | истекший МПИ, изменение фактической нагрузки | нет | 1
297 | Каслинский | Тюбук | 710 | 0 | 0 | 1 | 400/5 | истекший МПИ, изменение фактической нагрузки | нет | 1
298 | Каслинский | Тюбук | 2016 | 0 | 0 | 1 | 400/5 | истекший МПИ, изменение фактической нагрузки | нет | 1
299 | Каслинский | Тюбук | 2053 | 0 | 0 | 1 | 400/5 | истекший МПИ, изменение фактической нагрузки | нет | 1
300 | Каслинский | Тюбук | 2134 | 0 | 0 | 1 | 400/5 | истекший МПИ, изменение фактической нагрузки | нет | 1
301 | Каслинский | Тюбук | 2158 | 0 | 0 | 2 | 400/5 | истекший МПИ, изменение фактической нагрузки | нет | 2
302 | Каслинский | Тюбук | 2171 | 0 | 0 | 1 | 400/5 | истекший МПИ, изменение фактической нагрузки | нет | 1
303 | Каслинский | Тюбук | 2190 | 0 | 0 | 1 | 400/5 | истекший МПИ, изменение фактической нагрузки | нет | 1
304 | Каслинский | Тюбук | 2231 | 0 | 0 | 1 | 400/5 | истекший МПИ, изменение фактической нагрузки | нет | 1
305 | Каслинский | Тюбук | 2277 | 0 | 0 | 1 | 400/5 | истекший МПИ, изменение фактической нагрузки | нет | 1
306 | Каслинский | Тюбук | 2281 | 0 | 0 | 1 | 400/5 | истекший МПИ, изменение фактической нагрузки | нет | 1
307 | Каслинский | Тюбук | 2287 | 0 | 0 | 1 | 400/5 | истекший МПИ, изменение фактической нагрузки | нет | 1
308 | Каслинский | Тюбук | 2314 | 0 | 0 | 1 | 400/5 | истекший МПИ, изменение фактической нагрузки | нет | 1
308