## 2018 год (объединеный)
Приложение к Заданию на проектирование «Организация учета эл.энергии на РРЭ (6-10кВ). Модернизация/создание ИИК".
Перечень мест для установки приборов учета технического учета электрической энергии в ТП 6-10 кВ.
2756
№ п/п | Наименование населенного пункта | Производственное отделени филиала "Свердловэнерго" | РЭС | Наименование подстанции | Наименование ВЛ-6(10) кВ | Потери по ВЛ 6 (10) кВ в 2017 году, % | Наименование ТП, | наименование присоединения | кол-во приборов учета (шт)
1 | 2 | 3 | 4 | 5 | 6 | 7 | 8 | 9 | 10
1 | с. Косулино | ЦЭС | Белоярский | ПС 110/10 Рассоха | КЛ-10 кВ Центральная Усадьба |  | ТП-6104 | ввод 0,4кВ | 1
2 | с. Косулино | ЦЭС | Белоярский | ПС 110/10 Рассоха | КЛ-10 кВ Центральная Усадьба |  | ТП-6105 | ввод 0,4кВ | 1
3 | с. Косулино | ЦЭС | Белоярский | ПС 110/10 Рассоха | КЛ-10 кВ Центральная Усадьба |  | ТП-6106 | ввод 0,4кВ | 1
4 | п. Прохладный | ЦЭС | Белоярский | ПС 110/10 Глубокая | КВЛ-10 кВ Глубокое |  | ТП-6107 | ввод 0,4кВ | 1
5 | п. Прохладный | ЦЭС | Белоярский | ПС 110/10 Глубокая | КВЛ-10 кВ Глубокое |  | ТП-6108 | ввод 0,4кВ | 1
6 | п.Белоярская Застава | ЦЭС | Белоярский | ПС 110/10 Глубокая | ВЛ-10 кВ МТФ (Глубокая) |  | ТП-6110 | ввод 0,4кВ | 1
7 | с. Косулино | ЦЭС | Белоярский | ПС 110/10 Рассоха | КЛ-10 кВ Центральная Усадьба |  | ТП-6112 | ввод 0,4кВ | 1
8 | с. Косулино | ЦЭС | Белоярский | ПС 110/10 Рассоха | ВЛ-10 кВ Дачи (Летная) |  | ТП-6114 | ввод 0,4кВ | 1
9 | с. Косулино | ЦЭС | Белоярский | ПС 110/10 Глубокая | КВЛ-10 кВ Глубокое |  | ТП-6119 | ввод 0,4кВ | 1
10 | с. Косулино | ЦЭС | Белоярский | ПС 110/10 Рассоха | КЛ-10 кВ Центральная Усадьба |  | ТП-6146 | ввод 0,4кВ | 2
11 | с. Косулино | ЦЭС | Белоярский | ПС 110/10 Рассоха | КЛ-10 кВ Центральная Усадьба |  | ТП-6149 | ввод 0,4кВ | 1
12 | с. Косулино | ЦЭС | Белоярский | ПС 110/10 Рассоха | КЛ-10 кВ Центральная Усадьба |  | ТП-6211 | ввод 0,4кВ | 1
13 | с. Косулино | ЦЭС | Белоярский | ПС 110/10 Рассоха | КЛ-10 кВ Центральная Усадьба |  | ТП-6218 | ввод 0,4кВ | 1
14 | п. Прохладный | ЦЭС | Белоярский | ПС 110/10 Глубокая | КВЛ-10 кВ Глубокое |  | ТП-6245 | ввод 0,4кВ | 2
15 | с. Косулино | ЦЭС | Белоярский | ПС 110/10 Глубокая | КВЛ-10 кВ Глубокое |  | ТП-6307 | ввод 0,4кВ | 1
16 | п.Белоярская Застава | ЦЭС | Белоярский | ПС 110/10 Глубокая | ВЛ-10 кВ МТФ (Глубокая) |  | ТП-6335 | ввод 0,4кВ | 1
17 | с. Косулино | ЦЭС | Белоярский | ПС 110/10 Глубокая | КВЛ-10 кВ Глубокое |  | ТП-6344 | ввод 0,4кВ | 1
18 | с. Косулино | ЦЭС | Белоярский | ПС 110/10 Рассоха | КЛ-10 кВ Центральная Усадьба |  | ТП-6346 | ввод 0,4кВ | 1
19 | с. Косулино | ЦЭС | Белоярский | ПС 110/10 Глубокая | КВЛ-10 кВ Глубокое |  | ТП-6355 | ввод 0,4кВ | 1
20 | с. Косулино | ЦЭС | Белоярский | ПС 110/10 Рассоха | КЛ-10 кВ Центральная Усадьба |  | ТП-6606 | ввод 0,4кВ | 1
21 | с. Косулино | ЦЭС | Белоярский | ПС 110/10 Рассоха | КЛ-10 кВ Центральная Усадьба |  | ТП-6730 | ввод 0,4кВ | 1
22 | п. Прохладный | ЦЭС | Белоярский | ПС 110/10 Глубокая | ВЛ-10 кВ МТФ (Глубокая) |  | ТП-6762 | ввод 0,4кВ | 1
23 | с. Косулино | ЦЭС | Белоярский | ПС 110/10 Глубокая | КВЛ-10 кВ Глубокое |  | ТП-6767 | ввод 0,4кВ | 1
24 | с. Косулино | ЦЭС | Белоярский | ПС 110/10 Глубокая | КВЛ-10 кВ Глубокое |  | ТП-6788 | ввод 0,4кВ | 1
25 | с. Косулино | ЦЭС | Белоярский | ПС 110/10 Рассоха | КЛ-10 кВ Центральная Усадьба |  | ТП-6851 | ввод 0,4кВ | 1
26 | п. Прохладный | ЦЭС | Белоярский | ПС 110/10 Глубокая | ВЛ-10 кВ МТФ (Глубокая) |  | ТП-6374 | ввод 0,4кВ | 1
27 | с. Косулино | ЦЭС | Белоярский | ПС 110/10 Рассоха | КЛ-10 кВ Центральная Усадьба |  | ТП-6382 | ввод 0,4кВ | 1
28 | с. Косулино | ЦЭС | Белоярский | ПС 110/10 Глубокая | КВЛ-10 кВ Глубокое |  | ТП-6903 | ввод 0,4кВ | 1
29 | с. Косулино | ЦЭС | Белоярский | ПС 110/10 Глубокая | КВЛ-10 кВ Глубокое |  | ТП-6403 | ввод 0,4кВ | 1
30 | с. Косулино | ЦЭС | Белоярский | ПС 110/10 Рассоха | ВЛ-10 кВ Победа (Рассоха) |  | ТП-6402 | ввод 0,4кВ | 1
31 | с. Косулино | ЦЭС | Белоярский | ПС 110/10 Рассоха | ВЛ-10 кВ Дачи (Летная) |  | ТП-6406 | ввод 0,4кВ | 1
32 | п.Белоярская Застава | ЦЭС | Белоярский | ПС 110/10 Глубокая | ВЛ-10 кВ МТФ (Глубокая) |  | ТП-6436 | ввод 0,4кВ | 1
33 | п. Прохладный | ЦЭС | Белоярский | ПС 110/10 Летная | ВЛ-10 кВ Косулино-2 |  | ТП-6496 | ввод 0,4кВ | 1
34 | п. Прохладный | ЦЭС | Белоярский | ПС 110/10 Глубокая | ВЛ-10 кВ МТФ (Глубокая) |  | ТП-6156 | ввод 0,4кВ | 1
35 | п. Прохладный | ЦЭС | Белоярский | ПС 110/10 Глубокая | ВЛ-10 кВ МТФ (Глубокая) |  | ТП-66004 | ввод 0,4кВ | 1
36 | п. Прохладный | ЦЭС | Белоярский | ПС 110/10 Глубокая | ВЛ-10 кВ МТФ (Глубокая) |  | ТП-66003 | ввод 0,4кВ | 1
37 | с. Косулино | ЦЭС | Белоярский | ПС 110/10 Глубокая | КВЛ-10 кВ Глубокое |  | ТП-66021 | ввод 0,4кВ | 1
38 | с. Косулино | ЦЭС | Белоярский | ПС 110/10 Глубокая | ВЛ-10 кВ МТФ (Глубокая) |  | ТП-66002 | ввод 0,4кВ | 1
39 | п.Белоярская Застава | ЦЭС | Белоярский | ПС 110/10 Глубокая | ВЛ-10 кВ МТФ (Глубокая) |  | ТП-66042 | ввод 0,4кВ | 1
40 | п. Растущий | ЦЭС | Белоярский | ПС 110/10 Глубокая | ВЛ-10 кВ МТФ (Глубокая) |  | ТП-6934 | ввод 0,4кВ | 1
41 | п. Растущий | ЦЭС | Белоярский | ПС 110/10 Глубокая | ВЛ-10 кВ Растущий |  | ТП-6935 | ввод 0,4кВ | 1
42 | п. Растущий | ЦЭС | Белоярский | ПС 110/10 Глубокая | ВЛ-10 кВ Растущий |  | ТП-6936 | ввод 0,4кВ | 1
43 | п. Растущий | ЦЭС | Белоярский | ПС 110/10 Глубокая | ВЛ-10 кВ Растущий |  | ТП-6937 | ввод 0,4кВ | 1
44 | п. Растущий | ЦЭС | Белоярский | ПС 110/10 Глубокая | ВЛ-10 кВ Растущий |  | ТП-6938 | ввод 0,4кВ | 1
45 | п. Растущий | ЦЭС | Белоярский | ПС 110/10 Глубокая | ВЛ-10 кВ Растущий |  | ТП-6939 | ввод 0,4кВ | 1
46 | п. Растущий | ЦЭС | Белоярский | ПС 110/10 Глубокая | ВЛ-10 кВ Растущий |  | ТП-6940 | ввод 0,4кВ | 1
47 | п. Растущий | ЦЭС | Белоярский | ПС 110/10 Глубокая | ВЛ-10 кВ Растущий |  | ТП-6906 | ввод 0,4кВ | 1
48 | п. Лесные дачи | ЦЭС | Белоярский | ПС 110/10 Глубокая | ВЛ-10 кВ Дачный поселок |  | ТП-6283 | ввод 0,4кВ | 1
49 | п. Лесные дачи | ЦЭС | Белоярский | ПС 110/10 Глубокая | ВЛ-10 кВ Дачный поселок |  | ТП-6298 | ввод 0,4кВ | 1
50 | п. Лесные дачи | ЦЭС | Белоярский | ПС 110/10 Глубокая | ВЛ-10 кВ Дачный поселок |  | ТП-6308 | ввод 0,4кВ | 1
51 | с.Мезенское | ЦЭС | Белоярский | ПС 110/35/10 Белоречка | ВЛ-10 кВ М.Брусяны |  | ТП-6029 | ввод 0,4кВ | 1
52 | с.Мезенское | ЦЭС | Белоярский | ПС 110/35/10 Белоречка | ВЛ-10 кВ М.Брусяны |  | ТП-6030 | ввод 0,4кВ | 1
53 | с.Мезенское | ЦЭС | Белоярский | ПС 110/35/10 Белоречка | ВЛ-10 кВ М.Брусяны |  | ТП-6031 | ввод 0,4кВ | 1
54 | рп.Белоярский | ЦЭС | Белоярский | ПС 110/35/10 Белоречка | ВЛ-10 кВ М.Брусяны |  | ТП-6046 | ввод 0,4кВ | 1
55 | рп.Белоярский | ЦЭС | Белоярский | ПС 110/35/10 Белоречка | ВЛ-10 кВ М.Брусяны |  | ТП-6248 | ввод 0,4кВ | 1
56 | с.Мезенское | ЦЭС | Белоярский | ПС 110/35/10 Белоречка | ВЛ-10 кВ М.Брусяны |  | ТП-6254 | ввод 0,4кВ | 1
57 | рп.Белоярский | ЦЭС | Белоярский | ПС 110/35/10 Белоречка | ВЛ-10 кВ М.Брусяны |  | ТП-6272 | ввод 0,4кВ | 1
58 | с.Мезенское | ЦЭС | Белоярский | ПС 110/35/10 Белоречка | ВЛ-10 кВ М.Брусяны |  | ТП-6275 | ввод 0,4кВ | 2
59 | с.Мезенское | ЦЭС | Белоярский | ПС 110/35/10 Белоречка | ВЛ-10 кВ М.Брусяны |  | ТП-6276 | ввод 0,4кВ | 1
60 | рп.Белоярский | ЦЭС | Белоярский | ПС 110/35/10 Белоречка | ВЛ-10 кВ М.Брусяны |  | ТП-6519 | ввод 0,4кВ | 1
61 | рп.Белоярский | ЦЭС | Белоярский | ПС 110/35/10 Белоречка | ВЛ-10 кВ М.Брусяны |  | ТП-6559 | ввод 0,4кВ | 1
62 | рп.Белоярский | ЦЭС | Белоярский | ПС 110/35/10 Белоречка | ВЛ-10 кВ М.Брусяны |  | ТП-6565 | ввод 0,4кВ | 1
63 | рп.Белоярский | ЦЭС | Белоярский | ПС 110/35/10 Белоречка | ВЛ-10 кВ М.Брусяны |  | ТП-6604 | ввод 0,4кВ | 1
64 | рп.Белоярский | ЦЭС | Белоярский | ПС 110/35/10 Белоречка | ВЛ-10 кВ М.Брусяны |  | ТП-6625 | ввод 0,4кВ | 1
65 | с.Мезенское | ЦЭС | Белоярский | ПС 110/35/10 Белоречка | ВЛ-10 кВ М.Брусяны |  | ТП-6359 | ввод 0,4кВ | 1
66 | с.Мезенское | ЦЭС | Белоярский | ПС 110/35/10 Белоречка | ВЛ-10 кВ М.Брусяны |  | ТП-6362 | ввод 0,4кВ | 1
67 | рп.Белоярский | ЦЭС | Белоярский | ПС 110/35/10 Белоречка | ВЛ-10 кВ М.Брусяны |  | ТП-6375 | ввод 0,4кВ | 1
68 | рп.Белоярский | ЦЭС | Белоярский | ПС 110/35/10 Белоречка | ВЛ-10 кВ М.Брусяны |  | ТП-6365 | ввод 0,4кВ | 1
69 | п. Студенческий | ЦЭС | Белоярский | ПС 110/35/10 Белоречка | ВЛ-10 кВ М.Брусяны |  | ТП-6414 | ввод 0,4кВ | 1
70 | рп.Белоярский | ЦЭС | Белоярский | ПС 110/35/10 Белоречка | ВЛ-10 кВ М.Брусяны |  | ТП-6417 | ввод 0,4кВ | 1
71 | с.Мезенское | ЦЭС | Белоярский | ПС 110/35/10 Белоречка | ВЛ-10 кВ М.Брусяны |  | ТП-6468 | ввод 0,4кВ | 1
72 | рп.Белоярский | ЦЭС | Белоярский | ПС 110/35/10 Белоречка | ВЛ-10 кВ М.Брусяны |  | ТП-6435 | ввод 0,4кВ | 1
73 | рп.Белоярский | ЦЭС | Белоярский | ПС 110/35/10 Белоречка | ВЛ-10 кВ М.Брусяны |  | ТП-6251 | ввод 0,4кВ | 1
74 | п.Сулимовский Торфяник | ЦЭС | Сысертский | ПС 110/10 Волна | ВЛ-10 кВ Сады (Волна) |  | ТП-7661 | ввод 0,4кВ | 1
75 | п.Сулимовский Торфяник | ЦЭС | Сысертский | ПС 110/10 Волна | ВЛ-10 кВ Сады (Волна) |  | ТП-70131 | ввод 0,4кВ | 1
76 | п.Сулимовский Торфяник | ЦЭС | Сысертский | ПС 110/10 Волна | ВЛ-10 кВ Сады (Волна) |  | ТП-70130 | ввод 0,4кВ | 1
77 | п.Сулимовский Торфяник | ЦЭС | Сысертский | ПС 110/10 Волна | ВЛ-10 кВ Сады (Волна) |  | ТП-70128 | ввод 0,4кВ | 1
78 | п.Сулимовский Торфяник | ЦЭС | Сысертский | ПС 110/10 Волна | ВЛ-10 кВ Сады (Волна) |  | ТП-70129 | ввод 0,4кВ | 1
79 | п.Сулимовский Торфяник | ЦЭС | Сысертский | ПС 110/10 Волна | ВЛ-10 кВ Сады (Волна) |  | ТП-70132 Медик | ввод 0,4кВ | 1
80 | Сысертский р-н | ЦЭС | Сысертский | ПС 110/10 Волна | ВЛ-10 кВ Патруши |  | ТП-77113 Полякова | ввод 0,4кВ | 1
81 | д.Большое Седельниково | ЦЭС | Сысертский | ПС 110/10 Волна | ВЛ-10 кВ Б.Седельниково |  | ТП-70920 | ввод 0,4кВ | 1
82 | д.Большое Седельниково | ЦЭС | Сысертский | ПС 110/10 Волна | ВЛ-10 кВ Б.Седельниково |  | ТП-7093 | ввод 0,4кВ | 1
83 | д.Большое Седельниково | ЦЭС | Сысертский | ПС 110/10 Волна | ВЛ-10 кВ Б.Седельниково |  | ТП-70960 | ввод 0,4кВ | 1
84 | д.Большое Седельниково | ЦЭС | Сысертский | ПС 110/10 Волна | ВЛ-10 кВ Б.Седельниково |  | ТП-7134 | ввод 0,4кВ | 1
85 | д.Большое Седельниково | ЦЭС | Сысертский | ПС 110/10 Волна | ВЛ-10 кВ Б.Седельниково |  | ТП-7179 Вдохновение | ввод 0,4кВ | 1
86 | д.Большое Седельниково | ЦЭС | Сысертский | ПС 110/10 Волна | ВЛ-10 кВ Б.Седельниково |  | ТП-7192 Зернокомплекс | ввод 0,4кВ | 1
87 | д.Большое Седельниково | ЦЭС | Сысертский | ПС 110/10 Волна | ВЛ-10 кВ Б.Седельниково |  | ТП-7246 Котельная | ввод 0,4кВ | 1
88 | д.Большое Седельниково | ЦЭС | Сысертский | ПС 110/10 Волна | ВЛ-10 кВ Б.Седельниково |  | ТП-7408 | ввод 0,4кВ | 1
89 | д.Большое Седельниково | ЦЭС | Сысертский | ПС 110/10 Волна | ВЛ-10 кВ Б.Седельниково |  | ТП-7413 | ввод 0,4кВ | 1
90 | д.Большое Седельниково | ЦЭС | Сысертский | ПС 110/10 Волна | ВЛ-10 кВ Б.Седельниково |  | ТП-7733 Лесная | ввод 0,4кВ | 1
91 | д.Большое Седельниково | ЦЭС | Сысертский | ПС 110/10 Волна | ВЛ-10 кВ Б.Седельниково |  | ТП-7783 | ввод 0,4кВ | 1
92 | д.Большое Седельниково | ЦЭС | Сысертский | ПС 110/10 Волна | ВЛ-10 кВ Комплекс-2 |  | ТП-7124 Молочный комплекс | ввод 0,4кВ | 1
93 | д.Большое Седельниково | ЦЭС | Сысертский | ПС 110/10 Волна | ВЛ-10 кВ Комплекс-2 |  | ТП-7789 | ввод 0,4кВ | 1
94 | д.Большое Седельниково | ЦЭС | Сысертский | ПС 110/10 Волна | ВЛ-10 кВ Сосновые горки |  | ТП-70900 | ввод 0,4кВ | 1
95 | д.Большое Седельниково | ЦЭС | Сысертский | ПС 110/10 Волна | ВЛ-10 кВ Сосновые горки |  | ТП-70970 | ввод 0,4кВ | 1
96 | д.Большое Седельниково | ЦЭС | Сысертский | ПС 110/10 Волна | ВЛ-10 кВ Сосновые горки |  | ТП-7146 | ввод 0,4кВ | 1
97 | д.Большое Седельниково | ЦЭС | Сысертский | ПС 110/10 Волна | ВЛ-10 кВ Сосновые горки |  | ТП-7197 | ввод 0,4кВ | 1
98 | д.Большое Седельниково | ЦЭС | Сысертский | ПС 110/10 Волна | ВЛ-10 кВ Сосновые горки |  | ТП-70980 | ввод 0,4кВ | 1
99 | д.Большое Седельниково | ЦЭС | Сысертский | ПС 110/10 Волна | ВЛ-10 кВ Сосновые горки |  | ТП-7686 | ввод 0,4кВ | 1
100 | д.Большое Седельниково | ЦЭС | Сысертский | ПС 110/10 Волна | ВЛ-10 кВ Сосновые горки |  | ТП-70120 | ввод 0,4кВ | 1
101 | д.Большое Седельниково | ЦЭС | Сысертский | ПС 110/10 Волна | ВЛ-10 кВ Б.Седельниково |  | ТП-70890 | ввод 0,4кВ | 1
102 | д.Большое Седельниково | ЦЭС | Сысертский | ПС 110/10 Волна | ВЛ-10 кВ Б.Седельниково |  | ТП-7091 | ввод 0,4кВ | 1
103 | д.Малое Седельниково | ЦЭС | Сысертский | ПС 110/10 Волна | ВЛ-10 кВ Сосновые горки |  | ТП-72490 | ввод 0,4кВ | 1
104 | д.Малое Седельниково | ЦЭС | Сысертский | ПС 110/10 Волна | ВЛ-10 кВ Сосновые горки |  | ТП-70990 | ввод 0,4кВ | 1
105 | д.Малое Седельниково | ЦЭС | Сысертский | ПС 110/10 Волна | ВЛ-10 кВ Сосновые горки |  | ТП-7127 | ввод 0,4кВ | 1
106 | д.Малое Седельниково | ЦЭС | Сысертский | ПС 110/10 Волна | ВЛ-10 кВ Сосновые горки |  | ТП-7234 | ввод 0,4кВ | 1
107 | п.Большой Исток | ЦЭС | Сысертский | ПС 110/10 Волна | ВЛ-10 кВ Сады (Волна) |  | ТП-7779 Община | ввод 0,4кВ | 1
108 | п.Октябрьский | ЦЭС | Сысертский | ПС 110/10 Волна | ВЛ-10 кВ Октябрьский |  | ТП-7072 Пос | ввод 0,4кВ | 1
109 | п.Октябрьский | ЦЭС | Сысертский | ПС 110/10 Волна | ВЛ-10 кВ Октябрьский |  | ТП-7073 Бажова | ввод 0,4кВ | 1
110 | п.Октябрьский | ЦЭС | Сысертский | ПС 110/10 Волна | ВЛ-10 кВ Октябрьский |  | ТП-7074 | ввод 0,4кВ | 1
111 | п.Октябрьский | ЦЭС | Сысертский | ПС 110/10 Волна | ВЛ-10 кВ Октябрьский |  | ТП-7112 | ввод 0,4кВ | 1
112 | п.Октябрьский | ЦЭС | Сысертский | ПС 110/10 Волна | ВЛ-10 кВ Октябрьский |  | ТП-7113 | ввод 0,4кВ | 1
113 | п.Октябрьский | ЦЭС | Сысертский | ПС 110/10 Волна | ВЛ-10 кВ Октябрьский |  | ТП-7122 | ввод 0,4кВ | 1
114 | п.Октябрьский | ЦЭС | Сысертский | ПС 110/10 Волна | ВЛ-10 кВ Октябрьский |  | ТП-7147 | ввод 0,4кВ | 1
115 | п.Октябрьский | ЦЭС | Сысертский | ПС 110/10 Волна | ВЛ-10 кВ Октябрьский |  | ТП-7877 | ввод 0,4кВ | 2
116 | п.Октябрьский | ЦЭС | Сысертский | ПС 110/10 Волна | ВЛ-10 кВ Октябрьский |  | ТП-7863 | ввод 0,4кВ | 1
117 | п.Октябрьский | ЦЭС | Сысертский | ПС 110/10 Волна | ВЛ-10 кВ Октябрьский |  | ТП-7111 | ввод 0,4кВ | 1
118 | п.Октябрьский | ЦЭС | Сысертский | ПС 110/10 Волна | ВЛ-10 кВ Октябрьский |  | ТП-72159 Уральская, 1В | ввод 0,4кВ | 1
119 | п.Октябрьский | ЦЭС | Сысертский | ПС 110/10 Волна | ВЛ-10 кВ Птицефабрика (Волна) |  | ТП-7078 ПТФ | ввод 0,4кВ | 1
120 | п.Октябрьский | ЦЭС | Сысертский | ПС 110/10 Волна | ВЛ-10 кВ Птицефабрика (Волна) |  | ТП-70760 Кормоцех | ввод 0,4кВ | 2
121 | п.Октябрьский | ЦЭС | Сысертский | ПС 110/10 Волна | ВЛ-10 кВ Птицефабрика (Волна) |  | ТП-7423 Калинина | ввод 0,4кВ | 1
122 | п.Октябрьский | ЦЭС | Сысертский | ПС 110/10 Волна | ВЛ-10 кВ Птицефабрика (Волна) |  | ТП-7080 ПТФ | ввод 0,4кВ | 1
123 | п.Первомайский | ЦЭС | Сысертский | ПС 110/10 Волна | ВЛ-10 кВ Октябрьский |  | ТП-7116 | ввод 0,4кВ | 1
124 | п.Первомайский | ЦЭС | Сысертский | ПС 110/10 Волна | ВЛ-10 кВ Октябрьский |  | ТП-7117 | ввод 0,4кВ | 1
125 | п.Первомайский | ЦЭС | Сысертский | ПС 110/10 Волна | ВЛ-10 кВ Октябрьский |  | ТП-7114 Поселок | ввод 0,4кВ | 1
126 | п.Первомайский | ЦЭС | Сысертский | ПС 110/10 Волна | ВЛ-10 кВ Октябрьский |  | ТП-7115 Деткомбинат | ввод 0,4кВ | 1
127 | п.Полевой | ЦЭС | Сысертский | ПС 110/10 Волна | ВЛ-10 кВ Б.Седельниково |  | ТП-7087 Население | ввод 0,4кВ | 1
128 | с.Бородулино | ЦЭС | Сысертский | ПС 110/10 Волна | ВЛ-10 кВ Бородулино |  | ТП-70670 Кирпичный завод | ввод 0,4кВ | 1
129 | с.Бородулино | ЦЭС | Сысертский | ПС 110/10 Волна | ВЛ-10 кВ Бородулино |  | ТП-7068 Мастерские | ввод 0,4кВ | 1
130 | с.Бородулино | ЦЭС | Сысертский | ПС 110/10 Волна | ВЛ-10 кВ Бородулино |  | ТП-7131 Зерносклад | ввод 0,4кВ | 1
131 | с.Бородулино | ЦЭС | Сысертский | ПС 110/10 Волна | ВЛ-10 кВ Бородулино |  | ТП-7142 Теплицы | ввод 0,4кВ | 1
132 | с.Бородулино | ЦЭС | Сысертский | ПС 110/10 Волна | ВЛ-10 кВ Бородулино |  | ТП-7195 МТФ | ввод 0,4кВ | 1
133 | с.Бородулино | ЦЭС | Сысертский | ПС 110/10 Волна | ВЛ-10 кВ Бородулино |  | ТП-7196 МТФ | ввод 0,4кВ | 1
134 | с.Бородулино | ЦЭС | Сысертский | ПС 110/10 Волна | ВЛ-10 кВ Бородулино |  | ТП-7782 Бекетов | ввод 0,4кВ | 1
135 | с.Бородулино | ЦЭС | Сысертский | ПС 110/10 Волна | ВЛ-10 кВ Бородулино |  | ТП-7827 Кадочникова | ввод 0,4кВ | 1
136 | с.Бородулино | ЦЭС | Сысертский | ПС 110/10 Волна | ВЛ-10 кВ Бородулино |  | ТП-70690 Население | ввод 0,4кВ | 1
137 | с.Бородулино | ЦЭС | Сысертский | ПС 110/10 Волна | ВЛ-10 кВ Бородулино |  | ТП-7070 Население | ввод 0,4кВ | 1
138 | с.Патруши | ЦЭС | Сысертский | ПС 110/10 Волна | ВЛ-10 кВ Патруши |  | ТП-7051 Поселок | ввод 0,4кВ | 1
139 | с.Патруши | ЦЭС | Сысертский | ПС 110/10 Волна | ВЛ-10 кВ Патруши |  | ТП-7052 Дет.комбинат | ввод 0,4кВ | 1
140 | с.Патруши | ЦЭС | Сысертский | ПС 110/10 Волна | ВЛ-10 кВ Патруши |  | ТП-7053 Поселок | ввод 0,4кВ | 1
141 | с.Патруши | ЦЭС | Сысертский | ПС 110/10 Волна | ВЛ-10 кВ Патруши |  | ТП-7055 Дет.сад | ввод 0,4кВ | 1
142 | с.Патруши | ЦЭС | Сысертский | ПС 110/10 Волна | ВЛ-10 кВ Патруши |  | ТП-70570 Поселок | ввод 0,4кВ | 1
143 | с.Патруши | ЦЭС | Сысертский | ПС 110/10 Волна | ВЛ-10 кВ Патруши |  | ТП-70600 Насосная | ввод 0,4кВ | 1
144 | с.Патруши | ЦЭС | Сысертский | ПС 110/10 Волна | ВЛ-10 кВ Патруши |  | ТП-7066 Торговый центр | ввод 0,4кВ | 1
145 | с.Патруши | ЦЭС | Сысертский | ПС 110/10 Волна | ВЛ-10 кВ Патруши |  | ТП-7128 Тепличная | ввод 0,4кВ | 1
146 | с.Патруши | ЦЭС | Сысертский | ПС 110/10 Волна | ВЛ-10 кВ Патруши |  | ТП-7140 Поселок | ввод 0,4кВ | 1
147 | с.Патруши | ЦЭС | Сысертский | ПС 110/10 Волна | ВЛ-10 кВ Патруши |  | ТП-7144 Баня | ввод 0,4кВ | 2
148 | с.Патруши | ЦЭС | Сысертский | ПС 110/10 Волна | ВЛ-10 кВ Патруши |  | ТП-72930 Гараж | ввод 0,4кВ | 1
149 | с.Патруши | ЦЭС | Сысертский | ПС 110/10 Волна | ВЛ-10 кВ Патруши |  | ТП-7424 КНС | ввод 0,4кВ | 1
150 | с.Патруши | ЦЭС | Сысертский | ПС 110/10 Волна | ВЛ-10 кВ Патруши |  | ТП-70590 Поселок | ввод 0,4кВ | 1
151 | с.Патруши | ЦЭС | Сысертский | ПС 110/10 Волна | ВЛ-10 кВ Патруши |  | ТП-70650 Водокачка | ввод 0,4кВ | 1
152 | с.Патруши | ЦЭС | Сысертский | ПС 110/10 Волна | ВЛ-10 кВ Патруши |  | ТП-7123-2 Жив.комплекс | ввод 0,4кВ | 1
153 | с.Патруши | ЦЭС | Сысертский | ПС 110/10 Волна | ВЛ-10 кВ Патруши |  | ТП-7766-1 | ввод 0,4кВ | 1
154 | с.Патруши | ЦЭС | Сысертский | ПС 110/10 Волна | ВЛ-10 кВ Патруши |  | ТП-7640 Гарнизон | ввод 0,4кВ | 1
155 | с.Патруши | ЦЭС | Сысертский | ПС 110/10 Волна | ВЛ-10 кВ Патруши |  | ТП-7766-2 | ввод 0,4кВ | 1
156 | с.Патруши | ЦЭС | Сысертский | ПС 110/10 Волна | ВЛ-10 кВ РП-7130 Л-1 |  | ТП-7132 | ввод 0,4кВ | 1
157 | с.Патруши | ЦЭС | Сысертский | ПС 110/10 Волна | ВЛ-10 кВ РП-7130 Л-1 |  | ТП-7133 | ввод 0,4кВ | 1
158 | с.Патруши | ЦЭС | Сысертский | ПС 110/10 Волна | ВЛ-10 кВ РП-7130 Л-2 |  | ТП-7123-1 Жив.комплекс | ввод 0,4кВ | 1
159 | с.Патруши | ЦЭС | Сысертский | ПС 110/10 Волна | ВЛ-10 кВ РП-7130 Л-2 |  | ТП-7178 Газовая котельная | ввод 0,4кВ | 1
160 | с.Патруши | ЦЭС | Сысертский | ПС 110/10 Волна | ВЛ-10 кВ РП-7130 Л-2 |  | ТП-7738 Юго-Западная | ввод 0,4кВ | 1
161 | с.Патруши | ЦЭС | Сысертский | ПС 110/10 Волна | ВЛ-10 кВ Патруши |  | ТП-70560 Дет.санаторий | ввод 0,4кВ | 1
162 | с.Патруши | ЦЭС | Сысертский | ПС 110/10 Волна | ВЛ-10 кВ РП-7130 Л-1 |  | ТП-7145 Жилой квартал | ввод 0,4кВ | 2
163 | Сысертский р-н | ЦЭС | Сысертский | ПС 110/10 Кадниковская | ВЛ-10 кВ Первомайский |  | ТП-7199 Птичник | ввод 0,4кВ | 1
164 | д.Ольховка | ЦЭС | Сысертский | ПС 110/10 Кадниковская | ВЛ-10 кВ Первомайский |  | ТП-7103 | ввод 0,4кВ | 1
165 | д.Ольховка | ЦЭС | Сысертский | ПС 110/10 Кадниковская | ВЛ-10 кВ Первомайский |  | ТП-72132 Лесная-Ольховка | ввод 0,4кВ | 1
166 | д.Токарево | ЦЭС | Сысертский | ПС 110/10 Кадниковская | ВЛ-10 кВ Черданцево |  | ТП-7420 | ввод 0,4кВ | 1
167 | д.Токарево | ЦЭС | Сысертский | ПС 110/10 Кадниковская | ВЛ-10 кВ Черданцево |  | ТП-7211 | ввод 0,4кВ | 1
168 | д.Токарево | ЦЭС | Сысертский | ПС 110/10 Кадниковская | ВЛ-10 кВ Черданцево |  | ТП-7102 | ввод 0,4кВ | 1
169 | д.Токарево | ЦЭС | Сысертский | ПС 110/10 Кадниковская | ВЛ-10 кВ Черданцево |  | ТП-7626 | ввод 0,4кВ | 1
170 | д.Токарево | ЦЭС | Сысертский | ПС 110/10 Кадниковская | ВЛ-10 кВ Черданцево |  | ТП-72104 (Паутов) | ввод 0,4кВ | 1
171 | д.Токарево | ЦЭС | Сысертский | ПС 110/10 Кадниковская | ВЛ-10 кВ Черданцево |  | ТП-72114 | ввод 0,4кВ | 1
172 | п.Октябрьский | ЦЭС | Сысертский | ПС 110/10 Кадниковская | ВЛ-10 кВ Первомайский |  | ТП-7109 | ввод 0,4кВ | 1
173 | п.Октябрьский | ЦЭС | Сысертский | ПС 110/10 Кадниковская | ВЛ-10 кВ Первомайский |  | ТП-7110 | ввод 0,4кВ | 1
174 | п.Октябрьский | ЦЭС | Сысертский | ПС 110/10 Кадниковская | ВЛ-10 кВ Первомайский |  | ТП-7111 Теплопункт | ввод 0,4кВ | 2
175 | п.Октябрьский | ЦЭС | Сысертский | ПС 110/10 Кадниковская | ВЛ-10 кВ Первомайский |  | ТП-7198 МТФ | ввод 0,4кВ | 2
176 | п.Октябрьский | ЦЭС | Сысертский | ПС 110/10 Кадниковская | ВЛ-10 кВ Первомайский |  | ТП-7241 Ясли, больница | ввод 0,4кВ | 1
177 | п.Октябрьский | ЦЭС | Сысертский | ПС 110/10 Кадниковская | ВЛ-10 кВ Первомайский |  | ТП-7247 | ввод 0,4кВ | 2
178 | п.Октябрьский | ЦЭС | Сысертский | ПС 110/10 Кадниковская | ВЛ-10 кВ Первомайский |  | ТП-7141 Кормоцех | ввод 0,4кВ | 2
179 | п.Первомайский | ЦЭС | Сысертский | ПС 110/10 Кадниковская | ВЛ-10 кВ Первомайский |  | ТП-7037 | ввод 0,4кВ | 1
180 | п.Первомайский | ЦЭС | Сысертский | ПС 110/10 Кадниковская | ВЛ-10 кВ Первомайский |  | ТП-72131 (Иванова) | ввод 0,4кВ | 1
181 | п.Первомайский | ЦЭС | Сысертский | ПС 110/10 Кадниковская | ВЛ-10 кВ Первомайский |  | ТП-72116 | ввод 0,4кВ | 1
182 | с.Кадниково | ЦЭС | Сысертский | ПС 110/10 Кадниковская | ВЛ-10 кВ Черданцево |  | ТП-7476 | ввод 0,4кВ | 1
183 | с.Кадниково | ЦЭС | Сысертский | ПС 110/10 Кадниковская | ВЛ-10 кВ Черданцево |  | ТП-7244 | ввод 0,4кВ | 1
184 | с.Кадниково | ЦЭС | Сысертский | ПС 110/10 Кадниковская | ВЛ-10 кВ Черданцево |  | ТП-7455 | ввод 0,4кВ | 1
185 | с.Кадниково | ЦЭС | Сысертский | ПС 110/10 Кадниковская | ВЛ-10 кВ Черданцево |  | ТП-7201 | ввод 0,4кВ | 1
186 | с.Кадниково | ЦЭС | Сысертский | ПС 110/10 Кадниковская | ВЛ-10 кВ Черданцево |  | ТП-7202 | ввод 0,4кВ | 1
187 | с.Кадниково | ЦЭС | Сысертский | ПС 110/10 Кадниковская | ВЛ-10 кВ Черданцево |  | ТП-7205 | ввод 0,4кВ | 1
188 | с.Кадниково | ЦЭС | Сысертский | ПС 110/10 Кадниковская | ВЛ-10 кВ Черданцево |  | ТП-7772 | ввод 0,4кВ | 1
189 | с.Кадниково | ЦЭС | Сысертский | ПС 110/10 Кадниковская | ВЛ-10 кВ Черданцево |  | ТП-76310 | ввод 0,4кВ | 1
190 | с.Черданцево | ЦЭС | Сысертский | ПС 110/10 Кадниковская | ВЛ-10 кВ Черданцево |  | ТП-7245 | ввод 0,4кВ | 2
191 | с.Черданцево | ЦЭС | Сысертский | ПС 110/10 Кадниковская | ВЛ-10 кВ Черданцево |  | ТП-7862 | ввод 0,4кВ | 1
192 | с.Черданцево | ЦЭС | Сысертский | ПС 110/10 Кадниковская | ВЛ-10 кВ Черданцево |  | ТП-76109 | ввод 0,4кВ | 1
193 | с.Черданцево | ЦЭС | Сысертский | ПС 110/10 Кадниковская | ВЛ-10 кВ Черданцево |  | ТП-7210 | ввод 0,4кВ | 1
194 | с.Черданцево | ЦЭС | Сысертский | ПС 110/10 Кадниковская | ВЛ-10 кВ Черданцево |  | ТП-7106 | ввод 0,4кВ | 1
195 | с.Черданцево | ЦЭС | Сысертский | ПС 110/10 Кадниковская | ВЛ-10 кВ Черданцево |  | ТП-7402 | ввод 0,4кВ | 1
196 | с.Черданцево | ЦЭС | Сысертский | ПС 110/10 Кадниковская | ВЛ-10 кВ Черданцево |  | ТП-7207 | ввод 0,4кВ | 1
197 | с.Черданцево | ЦЭС | Сысертский | ПС 110/10 Кадниковская | ВЛ-10 кВ Черданцево |  | ТП-7208 | ввод 0,4кВ | 1
198 | с.Черданцево | ЦЭС | Сысертский | ПС 110/10 Кадниковская | ВЛ-10 кВ Черданцево |  | ТП-72126 Ленина-71 | ввод 0,4кВ | 1
199 | д.Шайдурово | ЦЭС | Сысертский | ПС 110/10 Патруши | ВЛ-10 кВ Шайдурово |  | ТП-7105 МТМ | ввод 0,4кВ | 1
200 | д.Шайдурово | ЦЭС | Сысертский | ПС 110/10 Патруши | ВЛ-10 кВ Шайдурово |  | ТП-7242 Птичник | ввод 0,4кВ | 2
201 | д.Шайдурово | ЦЭС | Сысертский | ПС 110/10 Патруши | ВЛ-10 кВ Шайдурово |  | ТП-7401 Быт | ввод 0,4кВ | 1
202 | д.Шайдурово | ЦЭС | Сысертский | ПС 110/10 Патруши | ВЛ-10 кВ Шайдурово |  | ТП-74102 | ввод 0,4кВ | 1
203 | д.Шайдурово | ЦЭС | Сысертский | ПС 110/10 Патруши | ВЛ-10 кВ Шайдурово |  | ТП-7655 Шато | ввод 0,4кВ | 1
204 | д.Шайдурово | ЦЭС | Сысертский | ПС 110/10 Патруши | ВЛ-10 кВ Шайдурово |  | ТП-7658 Луговая | ввод 0,4кВ | 1
205 | д.Шайдурово | ЦЭС | Сысертский | ПС 110/10 Патруши | ВЛ-10 кВ Шайдурово |  | ТП-7641 Коттеджи | ввод 0,4кВ | 1
206 | д.Шайдурово | ЦЭС | Сысертский | ПС 110/10 Патруши | ВЛ-10 кВ Шайдурово |  | ТП-7657 Цветочная | ввод 0,4кВ | 1
207 | д.Шайдурово | ЦЭС | Сысертский | ПС 110/10 Патруши | ВЛ-10 кВ Шайдурово |  | ТП-7656 Полевая | ввод 0,4кВ | 1
208 | д.Шайдурово | ЦЭС | Сысертский | ПС 110/10 Патруши | ВЛ-10 кВ Шайдурово |  | ТП-72137 Южная | ввод 0,4кВ | 1
209 | п.Октябрьский | ЦЭС | Сысертский | ПС 110/10 Патруши | ВЛ-10 кВ Шайдурово |  | ТП-7895 Союз | ввод 0,4кВ | 1
210 | д.Большое Седельниково | ЦЭС | Сысертский | ПС 110/10 Седельниково | ВЛ-10 кВ Зернокомплекс (Седельниково) |  | ТП-70950 АИСТ | ввод 0,4кВ | 1
211 | д.Большое Седельниково | ЦЭС | Сысертский | ПС 110/10 Седельниково | ВЛ-10 кВ Зернокомплекс (Седельниково) |  | ТП-7193 Котельная | ввод 0,4кВ | 1
212 | д.Большое Седельниково | ЦЭС | Сысертский | ПС 110/10 Седельниково | ВЛ-10 кВ Зернокомплекс (Седельниково) |  | ТП-7769 Рябиновая | ввод 0,4кВ | 1
213 | г. В. Пышма | ЦЭС | Свердловский | ПС 110/10 Среднеуральская | ВЛ-10 кВ РП-1 (Среднеуральская) |  | ТП-8004 | ввод 0,4кВ | 1
214 | г. В. Пышма | ЦЭС | Свердловский | ПС 110/10 Среднеуральская | ВЛ-10 кВ РП-1 (Среднеуральская) |  | ТП-8008 | ввод 0,4кВ | 1
215 | г. В. Пышма | ЦЭС | Свердловский | ПС 110/10 Среднеуральская | ВЛ-10 кВ РП-1 (Среднеуральская) |  | ТП-8010 | ввод 0,4кВ | 1
216 | г. В. Пышма | ЦЭС | Свердловский | ПС 35/6 Адуй-Ваштымская | ВЛ-6 кВ Орошение (Адуй-Ваштымская) |  | ТП-8011 | ввод 0,4кВ | 1
217 | г. В. Пышма | ЦЭС | Свердловский | ПС 110/10 Среднеуральская | ВЛ-10 кВ РП-1 (Среднеуральская) |  | ТП-8015 | ввод 0,4кВ | 2
218 | г. В. Пышма | ЦЭС | Свердловский | ПС 110/35/10 Балтымская | ВЛ-10 кВ Балтым |  | ТП-8037 | ввод 0,4кВ | 1
219 | г. В. Пышма | ЦЭС | Свердловский | ПС 110/35/10 Балтымская | ВЛ-10 кВ Балтым |  | ТП-8040 | ввод 0,4кВ | 1
220 | г. В. Пышма | ЦЭС | Свердловский | ПС 110/35/10 Балтымская | ВЛ-10 кВ Балтым |  | ТП-8041 | ввод 0,4кВ | 1
221 | г. В. Пышма | ЦЭС | Свердловский | ПС 110/35/10 Балтымская | ВЛ-10 кВ Ферма |  | ТП-8044 | ввод 0,4кВ | 1
222 | г. В. Пышма | ЦЭС | Свердловский | ПС 110/35/10 Балтымская | ВЛ-10 кВ Ферма |  | ТП-8055 | ввод 0,4кВ | 1
223 | г. В. Пышма | ЦЭС | Свердловский | ПС 110/35/10 Балтымская | ВЛ-10 кВ Ферма |  | ТП-8056 | ввод 0,4кВ | 1
224 | г. В. Пышма | ЦЭС | Свердловский | ПС 35/10 Низкая | ВЛ-10 кВ П/л Энергетик |  | ТП-8057 | ввод 0,4кВ | 1
225 | г. В. Пышма | ЦЭС | Свердловский | ПС 110/35/10 Балтымская | ВЛ-10 кВ Свиносовхоз |  | ТП-8078 | ввод 0,4кВ | 1
226 | г. В. Пышма | ЦЭС | Свердловский | ПС 110/35/10 Балтымская | ВЛ-10 кВ Свиносовхоз |  | ТП-8079 | ввод 0,4кВ | 1
227 | г. В. Пышма | ЦЭС | Свердловский | ПС 110/35/10 Балтымская | ВЛ-10 кВ Свиносовхоз |  | ТП-8081 | ввод 0,4кВ | 1
228 | г. В. Пышма | ЦЭС | Свердловский | ПС 110/35/10 Балтымская | ВЛ-10 кВ Свиносовхоз |  | ТП-8082 | ввод 0,4кВ | 1
229 | г. В. Пышма | ЦЭС | Свердловский | ПС 35/6 Исетско-Аятская | ВЛ-6 кВ Связь-1 |  | ТП-8083 | ввод 0,4кВ | 1
230 | г. В. Пышма | ЦЭС | Свердловский | ПС 35/6 Исетско-Аятская | ВЛ-6 кВ Связь-1 |  | ТП-8084 | ввод 0,4кВ | 1
231 | г. В. Пышма | ЦЭС | Свердловский | ПС 35/6 Исетско-Аятская | ВЛ-6 кВ Связь-2 |  | ТП-8085 | ввод 0,4кВ | 1
232 | г. В. Пышма | ЦЭС | Свердловский | ПС 35/6 Исетско-Аятская | ВЛ-6 кВ Мостовское |  | ТП-8092 | ввод 0,4кВ | 1
233 | г. В. Пышма | ЦЭС | Свердловский | ПС 35/6 Исетско-Аятская | ВЛ-6 кВ Мостовское |  | ТП-8095 | ввод 0,4кВ | 1
234 | г. В. Пышма | ЦЭС | Свердловский | ПС 35/6 Исетско-Аятская | ВЛ-6 кВ Лесничество |  | ТП-8098 | ввод 0,4кВ | 1
235 | г. В. Пышма | ЦЭС | Свердловский | ПС 35/6 Адуй-Ваштымская | ВЛ-6 кВ Орошение (Адуй-Ваштымская) |  | ТП-8099 | ввод 0,4кВ | 1
236 | г. В. Пышма | ЦЭС | Свердловский | ПС 110/10 Среднеуральская | ВЛ-10 кВ РП-1 (Среднеуральская) |  | ТП-8112 | ввод 0,4кВ | 1
237 | г. В. Пышма | ЦЭС | Свердловский | ПС 110/10 Среднеуральская | ВЛ-10 кВ Птицефабрика-1 |  | ТП-8136 | ввод 0,4кВ | 1
238 | г. В. Пышма | ЦЭС | Свердловский | ПС 35/6 Исеть | ВЛ-6 кВ Горнолыжный комплекс |  | ТП-8150 | ввод 0,4кВ | 1
239 | г. В. Пышма | ЦЭС | Свердловский | ПС 35/6 Исеть | ВЛ-6 кВ Горнолыжный комплекс |  | ТП-8151 | ввод 0,4кВ | 1
240 | г. В. Пышма | ЦЭС | Свердловский | ПС 35/6 Адуй-Ваштымская | ВЛ-6 кВ Орошение (Адуй-Ваштымская) |  | ТП-8170 | ввод 0,4кВ | 1
241 | г. В. Пышма | ЦЭС | Свердловский | ПС 35/6 Исетско-Аятская | ВЛ-6 кВ Мостовское |  | ТП-8171 | ввод 0,4кВ | 1
242 | г. В. Пышма | ЦЭС | Свердловский | ПС 35/6 Адуй-Ваштымская | ВЛ-6 кВ Орошение (Адуй-Ваштымская) |  | ТП-8172 | ввод 0,4кВ | 1
243 | г. В. Пышма | ЦЭС | Свердловский | ПС 110/10 Среднеуральская | ВЛ-10 кВ РП-1 (Среднеуральская) |  | ТП-8179 | ввод 0,4кВ | 1
244 | г. В. Пышма | ЦЭС | Свердловский | ПС 35/6 Адуй-Ваштымская | ВЛ-6 кВ Орошение (Адуй-Ваштымская) |  | ТП-8185 | ввод 0,4кВ | 1
245 | г. В. Пышма | ЦЭС | Свердловский | ПС 35/6 Исетско-Аятская | ВЛ-6 кВ Связь-2 |  | ТП-8210 | ввод 0,4кВ | 1
246 | г. Березовский | ЦЭС | Свердловский | ПС 110/10 Дачная | ВЛ-10 кВ БО СЭ |  | ТП-8601 | ввод 0,4кВ | 1
247 | г. Березовский | ЦЭС | Свердловский | ПС 110/10 Дачная | ВЛ-10 кВ БО УЭМ |  | ТП-8604 | ввод 0,4кВ | 1
248 | г. Березовский | ЦЭС | Свердловский | ПС 110/10 Дачная | ВЛ-10 кВ БО УЭМ |  | ТП-8609 | ввод 0,4кВ | 1
249 | г. Березовский | ЦЭС | Свердловский | ПС 110/35/6 Марковская | КЛ-6 кВ ТП-8639 |  | ТП-8621 | ввод 0,4кВ | 2
250 | г. Березовский | ЦЭС | Свердловский | ПС 35/6 БЗСК | ВЛ-6 кВ Город-1, яч. №17 |  | ТП-8622 | ввод 0,4кВ | 1
251 | г. Березовский | ЦЭС | Свердловский | ПС 35/6 БЗСК | ВЛ-6 кВ Город-1, яч. №17 |  | ТП-8623 | ввод 0,4кВ | 1
252 | г. Березовский | ЦЭС | Свердловский | ПС 35/6 БЗСК | ВЛ-6 кВ Город-1, яч. №17 |  | ТП-8624 | ввод 0,4кВ | 1
253 | г. Березовский | ЦЭС | Свердловский | ПС 110/35/6 Марковская | КЛ-6 кВ ТП-8639 |  | ТП-8625 | ввод 0,4кВ | 2
254 | г. Березовский | ЦЭС | Свердловский | ПС 35/6 БЗСК | ВЛ-6 кВ ТП-2 яч.№10 |  | ТП-8626 | ввод 0,4кВ | 1
255 | г. Березовский | ЦЭС | Свердловский | ПС 35/6 БЗСК | ВЛ-6 кВ Город-2, яч. №31 |  | ТП-8627 | ввод 0,4кВ | 1
256 | г. Березовский | ЦЭС | Свердловский | ПС 35/6 БЗСК | ВЛ-6 кВ ТП-2 яч.№4 |  | ТП-8627 | ввод 0,4кВ | 1
257 | г. Березовский | ЦЭС | Свердловский | ПС 35/6 БЗСК | ВЛ-6 кВ Город-4, яч. №30 |  | ТП-8628 | ввод 0,4кВ | 2
258 | г. Березовский | ЦЭС | Свердловский | ПС 35/6 БЗСК | ВЛ-6 кВ Город-4, яч. №30 |  | ТП-8629 | ввод 0,4кВ | 2
259 | г. Березовский | ЦЭС | Свердловский | ПС 35/6 БЗСК | ВЛ-6 кВ ТП-2 яч.№4 |  | ТП-8630 | ввод 0,4кВ | 2
260 | г. Березовский | ЦЭС | Свердловский | ПС 35/6 БЗСК | ВЛ-6 кВ Город-2, яч. №31 |  | ТП-8631 | ввод 0,4кВ | 2
261 | г. Березовский | ЦЭС | Свердловский | ПС 110/35/6 Марковская | ВЛ-6 кВ Водовод |  | ТП-8632 | ввод 0,4кВ | 2
262 | г. Березовский | ЦЭС | Свердловский | ПС 110/35/6 Марковская | ВЛ-6 кВ Водовод |  | ТП-8633 | ввод 0,4кВ | 1
263 | г. Березовский | ЦЭС | Свердловский | ПС 110/35/6 Марковская | ВЛ-6 кВ Водовод |  | ТП-8635 | ввод 0,4кВ | 1
264 | г. Березовский | ЦЭС | Свердловский | ПС 110/35/6 Марковская | ВЛ-6 кВ Водовод |  | ТП-8636 | ввод 0,4кВ | 1
265 | г. Березовский | ЦЭС | Свердловский | ПС 110/35/6 Марковская | ВЛ-6 кВ Водовод |  | ТП-8637 | ввод 0,4кВ | 1
266 | г. Березовский | ЦЭС | Свердловский | ПС 110/35/6 Марковская | ВЛ-6 кВ Водовод |  | ТП-8638 | ввод 0,4кВ | 1
267 | г. Березовский | ЦЭС | Свердловский | ПС 110/35/6 Марковская | ВЛ-6 кВ Водовод |  | ТП-8670 | ввод 0,4кВ | 1
268 | г. Березовский | ЦЭС | Свердловский | ПС 110/35/6 Марковская | ВЛ-6 кВ Мебельная фабрика |  | ТП-8671 | ввод 0,4кВ | 1
269 | г. Березовский | ЦЭС | Свердловский | ПС 35/6 БЗСК | ВЛ-6 кВ Город-1, яч. №17 |  | ТП-8675 | ввод 0,4кВ | 1
270 | г. Березовский | ЦЭС | Свердловский | ПС 110/35/6 Марковская | КЛ-6 кВ Инвест-1 |  | ТП-8689 | ввод 0,4кВ | 2
271 | г. Березовский | ЦЭС | Свердловский | ПС 110/35/6 Марковская | ВЛ-6 кВ Уральский |  | ТП-8690 | ввод 0,4кВ | 1
272 | г. Березовский | ЦЭС | Свердловский | ПС 110/35/6 Марковская | ВЛ-6 кВ Водовод |  | ТП-8691 | ввод 0,4кВ | 1
273 | г. Березовский | ЦЭС | Свердловский | ПС 35/6 Южная БЗ | ВЛ-6 кВ Шиловка |  | ТП-8702 | ввод 0,4кВ | 1
274 | г. Березовский | ЦЭС | Свердловский | ПС 35/6 Южная БЗ | ВЛ-6 кВ Шиловка |  | ТП-8703 | ввод 0,4кВ | 1
275 | г. Березовский | ЦЭС | Свердловский | ПС 35/10 Новая | ВЛ-10 кВ Орошение (Новая) |  | ТП-8706 | ввод 0,4кВ | 1
276 | г. Березовский | ЦЭС | Свердловский | ПС 35/6 Южная БЗ | ВЛ-6 кВ Шиловка |  | ТП-8707 | ввод 0,4кВ | 1
277 | г. Березовский | ЦЭС | Свердловский | ПС 35/6 Южная БЗ | ВЛ-6 кВ Шиловка |  | ТП-8708 | ввод 0,4кВ | 2
278 | г. Березовский | ЦЭС | Свердловский | ПС 35/6 Южная БЗ | ВЛ-6 кВ Шиловка |  | ТП-8713 | ввод 0,4кВ | 1
279 | г. Березовский | ЦЭС | Свердловский | ПС 35/10 Новая | ВЛ-10 кВ Орошение (Новая) |  | ТП-8715 | ввод 0,4кВ | 1
280 | г. Березовский | ЦЭС | Свердловский | ПС 110/35/6 Монетка | ВЛ-6 кВ Совхоз |  | ТП-8716 | ввод 0,4кВ | 1
281 | г. Березовский | ЦЭС | Свердловский | ПС 110/10 Дачная | ВЛ-10 кВ Сарапулка |  | ТП-8727 | ввод 0,4кВ | 1
282 | г. Березовский | ЦЭС | Свердловский | ПС 35/6 Южная БЗ | ВЛ-6 кВ Шиловка |  | ТП-8728 | ввод 0,4кВ | 1
283 | г. Березовский | ЦЭС | Свердловский | ПС 110/35/6 Монетка | ВЛ-6 кВ Совхоз |  | ТП-8730 | ввод 0,4кВ | 1
284 | г. Березовский | ЦЭС | Свердловский | ПС 110/35/6 Монетка | ВЛ-6 кВ Совхоз |  | ТП-8731 | ввод 0,4кВ | 1
285 | г. Березовский | ЦЭС | Свердловский | ПС 110/10 Дачная | ВЛ-10 кВ Сарапулка |  | ТП-8733 | ввод 0,4кВ | 2
286 | г. Березовский | ЦЭС | Свердловский | ПС 110/35/6 Марковская | ВЛ-6 кВ Водовод |  | ТП-8734 | ввод 0,4кВ | 1
287 | г. Березовский | ЦЭС | Свердловский | ПС 35/6 Южная БЗ | ВЛ-6 кВ Шиловка |  | ТП-8735 | ввод 0,4кВ | 1
288 | г. Березовский | ЦЭС | Свердловский | ПС 35/6 Южная БЗ | ВЛ-6 кВ Шиловка |  | ТП-8743 | ввод 0,4кВ | 1
289 | г. Березовский | ЦЭС | Свердловский | ПС 35/6 Южная БЗ | ВЛ-6 кВ Шиловка |  | ТП-8757 | ввод 0,4кВ | 1
290 | г. Березовский | ЦЭС | Свердловский | ПС 35/6 Южная БЗ | ВЛ-6 кВ Шиловка |  | ТП-8763 | ввод 0,4кВ | 1
291 | г. Березовский | ЦЭС | Свердловский | ПС 35/6 МТРЗ | ВЛ-6 кВ Поселок-1 |  | ТП-8764 | ввод 0,4кВ | 1
292 | г. Березовский | ЦЭС | Свердловский | ПС 35/10 Новая | ВЛ-10 кВ Орошение (Новая) |  | ТП-8765 | ввод 0,4кВ | 1
293 | г. Березовский | ЦЭС | Свердловский | ПС 35/6 Южная БЗ | ВЛ-6 кВ Шиловка |  | ТП-8766 | ввод 0,4кВ | 1
294 | г. Березовский | ЦЭС | Свердловский | ПС 35/10 Новая | ВЛ-10 кВ Орошение (Новая) |  | ТП-8767 | ввод 0,4кВ | 1
295 | г. Березовский | ЦЭС | Свердловский | ПС 35/10 Новая | ВЛ-10 кВ Кормоцех |  | ТП-8769 | ввод 0,4кВ | 2
296 | г. Березовский | ЦЭС | Свердловский | ПС 35/6 Южная БЗ | ВЛ-6 кВ Шиловка |  | ТП-8770 | ввод 0,4кВ | 1
297 | г. Березовский | ЦЭС | Свердловский | ПС 35/3 Хвощевая | ВЛ-3 кВ Коллективный сад |  | ТП-8776 | ввод 0,4кВ | 1
298 | г. Березовский | ЦЭС | Свердловский | ПС 110/10 Дачная | ВЛ-10 кВ Сарапулка |  | ТП-8787 | ввод 0,4кВ | 1
299 | г. Березовский | ЦЭС | Свердловский | ПС 35/10 Новая | ВЛ-10 кВ Кормоцех |  | ТП-8790 | ввод 0,4кВ | 1
300 | г. Березовский | ЦЭС | Свердловский | ПС 110/10 Дачная | ВЛ-10 кВ БО УПИ |  | ТП-8793 | ввод 0,4кВ | 1
301 | г. Березовский | ЦЭС | Свердловский | ПС 35/10 Новая | ВЛ-10 кВ Орошение (Новая) |  | ТП-8794 | ввод 0,4кВ | 1
302 | г. Березовский | ЦЭС | Свердловский | ПС 110/35/6 Марковская | ВЛ-6 кВ Полимер |  | ТП-8802 | ввод 0,4кВ | 1
303 | р.п. Белоярский | ЦЭС | Белоярский | ПС 110/35/10 Белоречка | КЛ-10 кВ Бутаково |  | ТП-6238 | ввод 0,4кВ | 1
304 | р.п. Белоярский | ЦЭС | Белоярский | ПС 110/35/10 Белоречка | КЛ-10 кВ Бутаково |  | ТП-6280 | ввод 0,4кВ | 1
305 | р.п. Белоярский | ЦЭС | Белоярский | ПС 110/35/10 Белоречка | КЛ-10 кВ Бутаково |  | ТП-6395 | ввод 0,4кВ | 1
306 | р.п. Белоярский | ЦЭС | Белоярский | ПС 110/35/10 Белоречка | КЛ-10 кВ Бутаково |  | ТП-6396 | ввод 0,4кВ | 1
307 | р.п. Белоярский | ЦЭС | Белоярский | ПС 110/35/10 Белоречка | КЛ-10 кВ Бутаково |  | ТП-6397 | ввод 0,4кВ | 1
308 | р.п. Белоярский | ЦЭС | Белоярский | ПС 110/35/10 Белоречка | КЛ-10 кВ Бутаково |  | ТП-60001 | ввод 0,4кВ | 1
309 | р.п. Белоярский | ЦЭС | Белоярский | ПС 110/35/10 Белоречка | КЛ-10 кВ Малиновка |  | ТП-6384 | ввод 0,4кВ | 1
310 | д. Ялунина | ЦЭС | Белоярский | ПС 110/35/10 Белоречка | КЛ-10 кВ Малиновка |  | ТП-6385 | ввод 0,4кВ | 1
311 | р.п. Белоярский | ЦЭС | Белоярский | ПС 110/35/10 Белоречка | КЛ-10 кВ Малиновка |  | ТП-6410 | ввод 0,4кВ | 1
312 | р.п. Белоярский | ЦЭС | Белоярский | ПС 110/35/10 Белоречка | КЛ-10 кВ Малиновка |  | ТП-6462 | ввод 0,4кВ | 1
313 | р.п. Белоярский | ЦЭС | Белоярский | ПС 110/35/10 Белоречка | КЛ-10 кВ Малиновка |  | ТП-6642 | ввод 0,4кВ | 1
314 | с. Большебрусянское | ЦЭС | Белоярский | ПС 110/10 кВ Логиново | КЛ-10 кВ Б.Брусяны |  | ТП-6076 | ввод 0,4кВ | 1
315 | с. Большебрусянское | ЦЭС | Белоярский | ПС 110/10 кВ Логиново | КЛ-10 кВ Б.Брусяны |  | ТП-6077 | ввод 0,4кВ | 1
316 | п.Совхозный | ЦЭС | Белоярский | ПС 110/10 кВ Логиново | КЛ-10 кВ Б.Брусяны |  | ТП-6094 | ввод 0,4кВ | 1
317 | с. Большебрусянское | ЦЭС | Белоярский | ПС 110/10 кВ Логиново | КЛ-10 кВ Б.Брусяны |  | ТП-6130 | ввод 0,4кВ | 1
318 | с. Большебрусянское | ЦЭС | Белоярский | ПС 110/10 кВ Логиново | КЛ-10 кВ Б.Брусяны |  | ТП-6185 | ввод 0,4кВ | 1
319 | с. Большебрусянское | ЦЭС | Белоярский | ПС 110/10 кВ Логиново | КЛ-10 кВ Б.Брусяны |  | ТП-6197 | ввод 0,4кВ | 1
320 | с. Большебрусянское | ЦЭС | Белоярский | ПС 110/10 кВ Логиново | КЛ-10 кВ Б.Брусяны |  | ТП-6373 | ввод 0,4кВ | 1
321 | с. Большебрусянское | ЦЭС | Белоярский | ПС 110/10 кВ Логиново | КЛ-10 кВ Б.Брусяны |  | ТП-6415 | ввод 0,4кВ | 1
322 | с. Большебрусянское | ЦЭС | Белоярский | ПС 110/10 кВ Логиново | КЛ-10 кВ Б.Брусяны |  | ТП-6425 | ввод 0,4кВ | 1
323 | с. Большебрусянское | ЦЭС | Белоярский | ПС 110/10 кВ Логиново | КЛ-10 кВ Б.Брусяны |  | ТП-6456 | ввод 0,4кВ | 1
324 | с. Большебрусянское | ЦЭС | Белоярский | ПС 110/10 кВ Логиново | КЛ-10 кВ Б.Брусяны |  | ТП-6469 | ввод 0,4кВ | 1
325 | с. Большебрусянское | ЦЭС | Белоярский | ПС 110/10 кВ Логиново | КЛ-10 кВ Б.Брусяны |  | ТП-6617 | ввод 0,4кВ | 1
326 | с. Большебрусянское | ЦЭС | Белоярский | ПС 110/10 кВ Логиново | КЛ-10 кВ Б.Брусяны |  | ТП-63001 | ввод 0,4кВ | 1
327 | с. Большебрусянское | ЦЭС | Белоярский | ПС 110/10 кВ Логиново | КЛ-10 кВ Б.Брусяны |  | ТП-63003 | ввод 0,4кВ | 1
328 | с. Большебрусянское | ЦЭС | Белоярский | ПС 110/10 кВ Логиново | КЛ-10 кВ Б.Брусяны |  | ТП-6419 | ввод 0,4кВ | 1
329 | Пермино | АЭС | ТуРЭС | РП 10 кВ Городище (РСК) | ВЛ 10 кВ Пермино (РСК) |  | ТП 10/0,4 кВ 2242 Пермино (РСК) | ввод 0,4кВ | 1
330 | Сутормино | АЭС | ТуРЭС | РП 10 кВ Городище (РСК) | ВЛ 10 кВ Пермино (РСК) |  | ТП 10/0,4 кВ 2243 Сутормино (РСК) | ввод 0,4кВ | 1
331 | Чеболтасово | АЭС | ТуРЭС | РП 10 кВ Городище (РСК) | ВЛ 10 кВ Пермино (РСК) |  | ТП 10/0,4 кВ 2247 Чеболтасово-село (РСК) | ввод 0,4кВ | 1
332 | Новоостровная | АЭС | ТуРЭС | РП 10 кВ Городище (РСК) | ВЛ 10 кВ Пермино (РСК) |  | ТП 10/0,4 кВ 2248 Новоостровна (РСК) | ввод 0,4кВ | 1
333 | Чеболтасово | АЭС | ТуРЭС | РП 10 кВ Городище (РСК) | ВЛ 10 кВ Пермино (РСК) |  | ТП 10/0,4 кВ 2259 Чеболтасово-МТФ (РСК) | ввод 0,4кВ | 1
334 | Чеболтасово | АЭС | ТуРЭС | РП 10 кВ Городище (РСК) | ВЛ 10 кВ Пермино (РСК) |  | ТП 10/0,4 кВ 2773 Чеболтасово-зеинокомплекс (РСК) | ввод 0,4кВ | 1
335 | Туринск | АЭС | ТуРЭС | ПС 110/35/10 кВ Туринск (РСК) | ВЛ 10 кВ База РЭС (РСК) |  | ТП 10/0,4 кВ 2049 Поселок (РСК) | ввод 0,4кВ | 1
336 | Городище | АЭС | ТуРЭС | РП 10 кВ Городище (РСК) | ВЛ 10 кВ Городище (РСК) |  | ТП 10/0,4 кВ 2249 Городище-МТМ (РСК) | ввод 0,4кВ | 1
337 | Городище | АЭС | ТуРЭС | РП 10 кВ Городище (РСК) | ВЛ 10 кВ Городище (РСК) |  | ТП 10/0,4 кВ 2597 Городище-школа (РСК) | ввод 0,4кВ | 1
338 | Городище | АЭС | ТуРЭС | РП 10 кВ Городище (РСК) | ВЛ 10 кВ Городище (РСК) |  | ТП 10/0,4 кВ 2631 Городище-зерноток (РСК) | ввод 0,4кВ | 1
339 | Городище | АЭС | ТуРЭС | РП 10 кВ Городище (РСК) | ВЛ 10 кВ Городище (РСК) |  | ТП 10/0,4 кВ2635 Городище-котельная (РСК) | ввод 0,4кВ | 1
340 | Городище | АЭС | ТуРЭС | РП 10 кВ Городище (РСК) | ВЛ 10 кВ Городище (РСК) |  | ТП 10/0,4 кВ 2637 Городище-ЦРМ (РСК) | ввод 0,4кВ | 1
341 | Городище | АЭС | ТуРЭС | РП 10 кВ Городище (РСК) | ВЛ 10 кВ Городище (РСК) |  | ТП 10/0,4 кВ 2946 Городище-быт (РСК) | ввод 0,4кВ | 1
342 | Городище | АЭС | ТуРЭС | РП 10 кВ Городище (РСК) | ВЛ 10 кВ Городище (РСК) |  | ТП 10/04 кВ 2637А Городище-быт (РСК) | ввод 0,4кВ | 1
343 | п.Заря | АЭС | АРЭС | ПС 110/10 Молзавод | ВЛ 10 кВ Заря-1 (РСК) |  | ТП 10/0,4 кВ 4389 Заря,быт-1 (РСК) | ввод 0,4кВ | 1
344 | п.Заря | АЭС | АРЭС | ПС 110/10 Молзавод | ВЛ 10 кВ Заря-1 (РСК) |  | ТП 10/0,4 кВ 4374 Заря,ул.Полевая (РСК) | ввод 0,4кВ | 1
345 | п.Заря | АЭС | АРЭС | ПС 110/10 Молзавод | ВЛ 10 кВ Заря-1 (РСК) |  | ТП 10/0,4 кВ 4374 Заря,-быт-2 (РСК) | ввод 0,4кВ | 1
346 | п.Заря | АЭС | АРЭС | ПС 110/10 Молзавод | ВЛ 10 кВ Заря-1 (РСК) |  | ТП 10/0,4 кВ 4392 Заря,Дет.сад (РСК) | ввод 0,4кВ | 1
347 | п.Заря | АЭС | АРЭС | ПС 110/10 Молзавод | ВЛ 10 кВ Заря-1 (РСК) |  | ТП 10/0,4 кВ 4392 Дет.сад (РСК) | ввод 0,4кВ | 1
348 | п.Заря | АЭС | АРЭС | ПС 110/10 Молзавод | ВЛ 10 кВ Заря-1 (РСК) |  | ТП 10/0,4 кВ 4334 Заря,аэродром (РСК) | ввод 0,4кВ | 1
349 | п.Заря | АЭС | АРЭС | ПС 110/10 Молзавод | ВЛ 10 кВ Заря-1 (РСК) |  | ТП 10/0,4 кВ 4324 Заря,-быт-3 (РСК) | ввод 0,4кВ | 1
350 | п.Заря | АЭС | АРЭС | ПС 110/10 Молзавод | ВЛ 10 кВ Заря-1 (РСК) |  | ТП 10/0,4 кВ 4326 Котельная,МТМ (РСК) | ввод 0,4кВ | 1
351 | п.Заря | АЭС | АРЭС | ПС 110/10 Молзавод | ВЛ 10 кВ Заря-2 (РСК) |  | ТП 10/0,4 кВ 4327 Заря,картофелехранилище (РСК) | ввод 0,4кВ | 1
352 | п.Заря | АЭС | АРЭС | ПС 110/10 Молзавод | ВЛ 10 кВ Заря-2 (РСК) |  | ТП 10/0,4 кВ 4347 Теплицы (РСК) | ввод 0,4кВ | 1
353 | п.Каменский | АЭС | АРЭС | ПС 110/10 Молзавод | ВЛ 10 кВ Заря-2 (РСК) |  | ТП 10/0,4 кВ 4331 д.Каменка,быт (РСК) | ввод 0,4кВ | 1
354 | п.Каменский | АЭС | АРЭС | ПС 110/10 Молзавод | ВЛ 10 кВ Заря-2 (РСК) |  | ТП 10/0,4 кВ 4394 д.Каменка,пекарня (РСК) | ввод 0,4кВ | 1
355 | с.Толмачево | АЭС | АРЭС | ПС 110/10 Молзавод | ВЛ 10 кВ Заря-2 (РСК) |  | ТП 10/0,4 кВ 4323 Толмачево,МТМ (РСК) | ввод 0,4кВ | 1
356 | с.Толмачево | АЭС | АРЭС | ПС 110/10 Молзавод | ВЛ 10 кВ Заря-2 (РСК) |  | ТП 10/0,4 кВ 4804 Толмачево,КЗС (РСК) | ввод 0,4кВ | 1
357 | с.Толмачево | АЭС | АРЭС | ПС 110/10 Молзавод | ВЛ 10 кВ Заря-2 (РСК) |  | ТП 10/0,4 кВ 4806 Школа (РСК) | ввод 0,4кВ | 1
358 | с.Толмачево | АЭС | АРЭС | ПС 110/10 Молзавод | ВЛ 10 кВ Заря-2 (РСК) |  | ТП 10/0,4 кВ 4320 Толмачево,быт-1 (РСК) | ввод 0,4кВ | 1
359 | с.Толмачево | АЭС | АРЭС | ПС 110/10 Молзавод | ВЛ 10 кВ Заря-2 (РСК) |  | ТП 10/0,4 кВ 4381 Толмачево,быт-2 (РСК) | ввод 0,4кВ | 1
360 | с.Толмачево | АЭС | АРЭС | ПС 110/10 Молзавод | ВЛ 10 кВ Заря-2 (РСК) |  | ТП 10/0,4 кВ 4321 Толмачево,МТФ (РСК) | ввод 0,4кВ | 1
361 | с.Толмачево | АЭС | АРЭС | ПС 110/10 Молзавод | ВЛ 10 кВ Заря-2 (РСК) |  | ТП 10/0,4 кВ 4306 Толмачево,быт-3 (РСК) | ввод 0,4кВ | 1
362 | с.Толмачево | АЭС | АРЭС | ПС 110/10 Молзавод | ВЛ 10 кВ Заря-2 (РСК) |  | ТП 10/0,4 кВ 4330 Толмачево,пилорама (РСК) | ввод 0,4кВ | 1
363 | с.Толмачево | АЭС | АРЭС | ПС 110/10 Молзавод | ВЛ 10 кВ Заря-2 (РСК) |  | ТП 10/0,4 кВ 4354 Толмачево,Заречная (РСК) | ввод 0,4кВ | 1
364 | с.Деево | АЭС | АРЭС | ПС 110/10 Деевская | ВЛ 10 кВ Молтаево (РСК) |  | ТП 10/0,4 кВ 4452 Деево-зерноток (РСК) | ввод 0,4кВ | 1
365 | с.Деево | АЭС | АРЭС | ПС 110/10 Деевская | ВЛ 10 кВ Молтаево (РСК) |  | ТП 10/0,4 кВ 4451 Деево-КЗС (РСК) | ввод 0,4кВ | 1
366 | с.Деево | АЭС | АРЭС | ПС 110/10 Деевская | ВЛ 10 кВ Молтаево (РСК) |  | ТП 10/0,4 кВ 4465 Деево-Свердлова (РСК) | ввод 0,4кВ | 1
367 | с.Деево | АЭС | АРЭС | ПС 110/10 Деевская | ВЛ 10 кВ Молтаево (РСК) |  | ТП 10/0,4 кВ 4450 Деево-пилорама (РСК) | ввод 0,4кВ | 1
368 | с.Деево | АЭС | АРЭС | ПС 110/10 Деевская | ВЛ 10 кВ Молтаево (РСК) |  | ТП 10/0,4 кВ 4716 Деево-Юбилейная (РСК) | ввод 0,4кВ | 1
369 | с.Деево | АЭС | АРЭС | ПС 110/10 Деевская | ВЛ 10 кВ Молтаево (РСК) |  | ТП 10/0,4 кВ 4449 Чиган (РСК) | ввод 0,4кВ | 1
370 | с.Деево | АЭС | АРЭС | ПС 110/10 Деевская | ВЛ 10 кВ Молтаево (РСК) |  | ТП 10/0,4 кВ 4459 Деево-комбайновый цех (РСК) | ввод 0,4кВ | 1
371 | с.Деево | АЭС | АРЭС | ПС 110/10 Деевская | ВЛ 10 кВ Молтаево (РСК) |  | ТП 10/0,4 кВ 4711 Деево-овощехранилище (РСК) | ввод 0,4кВ | 1
372 | п.Молтаево | АЭС | АРЭС | ПС 110/10 Деевская | ВЛ 10 кВ Молтаево (РСК) |  | ТП 10/0,4 кВ 4454 Молтаево (РСК) | ввод 0,4кВ | 1
373 | п.Маевка | АЭС | АРЭС | ПС 110/10 Деевская | ВЛ 10 кВ Молтаево (РСК) |  | ТП 10/0,4 кВ 4455 Маевка-быт (РСК) | ввод 0,4кВ | 1
374 | с.Гостьково | АЭС | АРЭС | ПС 110/10 Деевская | ВЛ 10 кВ Гостьково (РСК) |  | ТП 10/0,4 кВ 4741 Гостьково-МТМ (РСК) | ввод 0,4кВ | 1
375 | с.Гостьково | АЭС | АРЭС | ПС 110/10 Деевская | ВЛ 10 кВ Гостьково (РСК) |  | ТП 10/0,4 кВ 4742 Гостьково-быт (РСК) | ввод 0,4кВ | 1
376 | с.Раскатиха | АЭС | АРЭС | ПС 110/10 Деевская | ВЛ 10 кВ Гостьково (РСК) |  | ТП 10/0,4 кВ 4438 Раскатиха-МТФ (РСК) | ввод 0,4кВ | 1
377 | с.Раскатиха | АЭС | АРЭС | ПС 110/10 Деевская | ВЛ 10 кВ Гостьково (РСК) |  | ТП 10/0,4 кВ 4436 Раскатиха-центр (РСК) | ввод 0,4кВ | 1
378 | с.Раскатиха | АЭС | АРЭС | ПС 110/10 Деевская | ВЛ 10 кВ Гостьково (РСК) |  | ТП 10/0,4 кВ 4437 Раскатиха-ул.Свердлова (РСК) | ввод 0,4кВ | 1
379 | с.Раскатиха | АЭС | АРЭС | ПС 110/10 Деевская | ВЛ 10 кВ Гостьково (РСК) |  | ТП 10/0,4 кВ 4435 Раскатиха-КЗС (РСК) | ввод 0,4кВ | 1
380 | с.Раскатиха | АЭС | АРЭС | ПС 110/10 Деевская | ВЛ 10 кВ Гостьково (РСК) |  | ТП 10/0,4 кВ 4434 Раскатиха-ул.Ленина (РСК) | ввод 0,4кВ | 1
381 | с.Деево | АЭС | АРЭС | ПС 110/10 Деевская | ВЛ 10 кВ Гостьково (РСК) |  | ТП 10/0,4 кВ 4470 Деево,Борисово (РСК) | ввод 0,4кВ | 1
382 | с. Черемисское | АЭС | РРЭС | ПС 110/35/10 Черемисска | ВЛ-10 кВ Колташи |  | ТП-322 10/0,4 кВ Сергино-быт (РСК) | ввод 0,4кВ | 1
383 | с. Черемисское | АЭС | РРЭС | ПС 110/35/10 Черемисска | ВЛ-10 кВ Колташи |  | ТП-342 10/0,4 кВ Черемисское-быт (РСК) | ввод 0,4кВ | 1
384 | д. Колташи | АЭС | РРЭС | ПС 110/35/10 Черемисска | ВЛ-10 кВ Колташи |  | ТП-346 10/0,4 кВ Колташи (РСК) | ввод 0,4кВ | 1
385 | с. Черемисское | АЭС | РРЭС | ПС 110/35/10 Черемисска | ВЛ-10 кВ Колташи |  | ТП-354 10/0,4 кВ Школа (РСК) | ввод 0,4кВ | 1
386 | с. Черемисское | АЭС | РРЭС | ПС 110/35/10 Черемисска | ВЛ-10 кВ Колташи |  | ТП-358 10/0,4 кВ Черемисское-ул.Ленина (РСК) | ввод 0,4кВ | 1
387 | д. Колташи | АЭС | РРЭС | ПС 110/35/10 Черемисска | ВЛ-10 кВ Колташи |  | ТП-364 10/0,4 кВ Колташи-ул.Мичурина (РСК) | ввод 0,4кВ | 1
388 | с. Черемисское | АЭС | РРЭС | ПС 110/35/10 Черемисска | ВЛ-10 кВ Колташи |  | ТП-366 10/0,4 кВ Больница (РСК) | ввод 0,4кВ | 1
389 | с. Черемисское | АЭС | РРЭС | ПС 110/35/10 Черемисска | ВЛ-10 кВ Колташи |  | ТП-369 10/0,4 кВ Зерноток (РСК) | ввод 0,4кВ | 1
390 | с. Октябрьское | АЭС | РРЭС | ПС 110/35/10 Черемисска | ВЛ-10 кВ Октябрьский |  | ТП-323 10/0,4 кВ Шайтанка (РСК) | ввод 0,4кВ | 1
391 | с. Октябрьское | АЭС | РРЭС | ПС 110/35/10 Черемисска | ВЛ-10 кВ Октябрьский |  | ТП-325 10/0,4 кВ Заречье (РСК) | ввод 0,4кВ | 1
392 | с. Черемисское | АЭС | РРЭС | ПС 110/35/10 Черемисска | ВЛ-10 кВ Октябрьский |  | ТП-344 10/0,4 кВ Центральная усадьба (РСК) | ввод 0,4кВ | 1
393 | д. Воронино | АЭС | РРЭС | ПС 110/35/10 Черемисска | ВЛ-10 кВ Октябрьский |  | ТП-345 10/0,4 кВ Воронино (РСК) | ввод 0,4кВ | 1
394 | с. Октябрьское | АЭС | РРЭС | ПС 110/35/10 Черемисска | ВЛ-10 кВ Октябрьский |  | ТП-347 10/0,4 кВ Быт (РСК) | ввод 0,4кВ | 1
395 | с. Черемисское | АЭС | РРЭС | ПС 110/35/10 Черемисска | ВЛ-10 кВ Октябрьский |  | ТП-350 10/0,4 кВ Деткомбинат (РСК) | ввод 0,4кВ | 1
396 | с. Черемисское | АЭС | РРЭС | ПС 110/35/10 Черемисска | ВЛ-10 кВ Октябрьский |  | ТП-351 10/0,4 кВ Баня (РСК) | ввод 0,4кВ | 1
397 | с. Октябрьское | АЭС | РРЭС | ПС 110/35/10 Черемисска | ВЛ-10 кВ Октябрьский |  | ТП-352 10/0,4 кВ Октябрьское-сушилка (РСК) | ввод 0,4кВ | 1
398 | с. Октябрьское | АЭС | РРЭС | ПС 110/35/10 Черемисска | ВЛ-10 кВ Октябрьский |  | ТП-357 10/0,4 кВ МТФ (РСК) | ввод 0,4кВ | 1
399 | с. Черемисское | АЭС | РРЭС | ПС 110/35/10 Черемисска | ВЛ-10 кВ Октябрьский |  | ТП-363 10/0,4 кВ Черемисска Красные горки (РСК) | ввод 0,4кВ | 1
400 | с. Черемисское | АЭС | РРЭС | ПС 110/35/10 Черемисска | ВЛ-10 кВ Октябрьский |  | ТП-370 10/0,4 кВ Черемисска РТПС (РСК) | ввод 0,4кВ | 1
401 | Вне населённого пункта | АЭС | ЕРЭС | ПС 110/10 кВ Мироновская (РСК) | ВЛ-10 кВ Липино (РСК) |  | ТП 10/0,4 кВ Пионерский лагерь ЕРЗ (РСК) | ввод 0,4кВ | 1
402 | Лисава | АЭС | ЕРЭС | ПС 110/10 кВ Мироновская (РСК) | ВЛ-10 кВ Липино (РСК) |  | ТП-171 10/0,4 кВ Лисава (РСК) | ввод 0,4кВ | 1
403 | Лисава | АЭС | ЕРЭС | ПС 110/10 кВ Мироновская (РСК) | ВЛ-10 кВ Липино (РСК) |  | ТП-172 10/0,4 кВ Лисава быт (РСК) | ввод 0,4кВ | 1
404 | Липино | АЭС | ЕРЭС | ПС 110/10 кВ Мироновская (РСК) | ВЛ-10 кВ Липино (РСК) |  | ТП-177 10/0,4 кВ Липино-центр (РСК) | ввод 0,4кВ | 1
405 | Луговая | АЭС | ЕРЭС | ПС 110/10 кВ Мироновская (РСК) | ВЛ-10 кВ Липино (РСК) |  | ТП-178 10/0,4 кВ Луговая (РСК) | ввод 0,4кВ | 1
406 | Мироновское | АЭС | ЕРЭС | ПС 110/10 кВ Мироновская (РСК) | ВЛ-10 кВ Липино (РСК) |  | ТП-184 10/0,4 кВ Мироново-коттеджи (РСК) | ввод 0,4кВ | 1
407 | Вне населённого пункта | АЭС | ЕРЭС | ПС 110/10 кВ Мироновская (РСК) | ВЛ-10 кВ Липино (РСК) |  | ТП-2 10/0,4 кВ АЗС (РСК) | ввод 0,4кВ | 1
408 | Липино | АЭС | ЕРЭС | ПС 110/10 кВ Мироновская (РСК) | ВЛ-10 кВ Липино (РСК) |  | ТП-279 10/0,4 кВ Липино (РСК) | ввод 0,4кВ | 1
409 | Липино | АЭС | ЕРЭС | ПС 110/10 кВ Мироновская (РСК) | ВЛ-10 кВ Липино (РСК) |  | ТП-513 10/0,4 кВ Липино гаражи (РСК) | ввод 0,4кВ | 1
410 | Артемовский | АЭС | ЕРЭС | ПС 110/10 кВ Шогринская (РСК) | ВЛ-10 кВ Мостовая комплекс (РСК) |  | ТП 10/0,4 кВ МХЛ (РСК) | ввод 0,4кВ | 1
411 | Мостовское | АЭС | ЕРЭС | ПС 110/10 кВ Шогринская (РСК) | ВЛ-10 кВ Мостовая комплекс (РСК) |  | ТП-131 А 10/0,4 кВ Мостовая СТФ (РСК) | ввод 0,4кВ | 1
412 | Шогринское | АЭС | ЕРЭС | ПС 110/10 кВ Шогринская (РСК) | ВЛ-10 кВ Мостовая комплекс (РСК) |  | ТП-332 10/0,4 кВ Шогриш-торговый центр (РСК) | ввод 0,4кВ | 1
413 | Шогринское | АЭС | ЕРЭС | ПС 110/10 кВ Шогринская (РСК) | ВЛ-10 кВ Мостовая комплекс (РСК) |  | ТП-333 10/0,4 кВ Шогриш-ул.8 марта (РСК) | ввод 0,4кВ | 1
414 | Шогринское | АЭС | ЕРЭС | ПС 110/10 кВ Шогринская (РСК) | ВЛ-10 кВ Мостовая комплекс (РСК) |  | ТП-339 10/0,4 кВ Шогриш-детский сад (РСК) | ввод 0,4кВ | 1
415 | Мостовское | АЭС | ЕРЭС | ПС 110/10 кВ Шогринская (РСК) | ВЛ-10 кВ Мостовая комплекс (РСК) |  | ТП-40 10/0,4 кВ Мостовая ул.Кр.партизан (РСК) | ввод 0,4кВ | 1
416 | Мостовское | АЭС | ЕРЭС | ПС 110/10 кВ Шогринская (РСК) | ВЛ-10 кВ Мостовая комплекс (РСК) |  | ТП-54 10/0,4 кВ Мостовая центр (РСК) | ввод 0,4кВ | 1
417 | Шогринское | АЭС | ЕРЭС | ПС 110/10 кВ Шогринская (РСК) | ВЛ-10 кВ Мостовая комплекс (РСК) |  | ТП-56 10/0,4 кВ Шогриш-центр (РСК) | ввод 0,4кВ | 1
418 | Шогринское | АЭС | ЕРЭС | ПС 110/10 кВ Шогринская (РСК) | ВЛ-10 кВ Мостовая комплекс (РСК) |  | ТП-58 10/0,4 кВ Шогриш быт (РСК) | ввод 0,4кВ | 1
419 | Шогринское | АЭС | ЕРЭС | ПС 110/10 кВ Шогринская (РСК) | ВЛ-10 кВ Мостовая комплекс (РСК) |  | ТП-73 10/0,4 кВ Шогриш-зерносклад (РСК) | ввод 0,4кВ | 1
420 | Шогринское | АЭС | ЕРЭС | ПС 110/10 кВ Шогринская (РСК) | ВЛ-10 кВ Мостовая комплекс (РСК) |  | ТП-92 10/0,4 кВ Шогриш-школа (РСК) | ввод 0,4кВ | 1
421 | Шогринское | АЭС | ЕРЭС | ПС 110/10 кВ Шогринская (РСК) | ВЛ-10 кВ Мостовая комплекс (РСК) |  | ТП-93 10/0,4 кВ Шогриш МТФ-2 (РСК) | ввод 0,4кВ | 1
422 | Большое Трифоново | АЭС | ЕРЭС | ПС 110/10 кВ Паршинская | ВЛ-10 кВ Покровский (РСК) |  | ТП-141 10/0,4 кВ Б.Трифоново-центр (РСК) | ввод 0,4кВ | 1
423 | Большое Трифоново | АЭС | ЕРЭС | ПС 110/10 кВ Паршинская | ВЛ-10 кВ Покровский (РСК) |  | ТП-142 10/0,4 кВ Б.Трифоново-быт (РСК) | ввод 0,4кВ | 1
424 | Кислянка | АЭС | ЕРЭС | ПС 110/10 кВ Паршинская | ВЛ-10 кВ Покровский (РСК) |  | ТП-143 10/0,4 кВ Кислянка (РСК) | ввод 0,4кВ | 1
425 | Малое Трифоново | АЭС | ЕРЭС | ПС 110/10 кВ Паршинская | ВЛ-10 кВ Покровский (РСК) |  | ТП-144 10/0,4 кВ М.Трифоново (РСК) | ввод 0,4кВ | 1
426 | Малое Трифоново | АЭС | ЕРЭС | ПС 110/10 кВ Паршинская | ВЛ-10 кВ Покровский (РСК) |  | ТП-145 10/0,4 кВ М.Трифоново-КРС (РСК) | ввод 0,4кВ | 1
427 | Артемовский | АЭС | ЕРЭС | ПС 110/10 кВ Паршинская | ВЛ-10 кВ Покровский (РСК) |  | ТП-150 10/0,4 кВ Лесхоз пилорама (РСК) | ввод 0,4кВ | 1
428 | Большое Трифоново | АЭС | ЕРЭС | ПС 110/10 кВ Паршинская | ВЛ-10 кВ Покровский (РСК) |  | ТП-153 10/0,4 кВ Коллективный сад Локомотив (РСК) | ввод 0,4кВ | 1
429 | Артемовский | АЭС | ЕРЭС | ПС 110/10 кВ Паршинская | ВЛ-10 кВ Покровский (РСК) |  | ТП-154 10/0,4 кВ Нижний склад (РСК) | ввод 0,4кВ | 1
430 | Артемовский | АЭС | ЕРЭС | ПС 110/10 кВ Паршинская | ВЛ-10 кВ Покровский (РСК) |  | ТП-157 10/0,4 кВ Котельная Лесхоза (РСК) | ввод 0,4кВ | 1
431 | Артемовский | АЭС | ЕРЭС | ПС 110/10 кВ Паршинская | ВЛ-10 кВ Покровский (РСК) |  | ТП-163 А 10/0,4 кВ Контора Лесхоза (РСК) | ввод 0,4кВ | 1
432 | Артемовский | АЭС | ЕРЭС | ПС 110/10 кВ Паршинская | ВЛ-10 кВ Покровский (РСК) |  | ТП-182 10/0,4 кВ Кол. сад (ЕРЗ) (РСК) | ввод 0,4кВ | 1
433 | Вне населённого пункта | АЭС | ЕРЭС | ПС 110/10 кВ Паршинская | ВЛ-10 кВ Покровский (РСК) |  | ТП-188 10/0,4 кВ Камыш (РСК) | ввод 0,4кВ | 1
434 | Большое Трифоново | АЭС | ЕРЭС | ПС 110/10 кВ Паршинская | ВЛ-10 кВ Покровский (РСК) |  | ТП-294 10/0,4 кВ Б.Трифоново-КЗС (РСК) | ввод 0,4кВ | 1
435 | Большое Трифоново | АЭС | ЕРЭС | ПС 110/10 кВ Паршинская | ВЛ-10 кВ Покровский (РСК) |  | ТП-321 10/0,4 кВ Б.Трифоново-сельский совет (РСК) | ввод 0,4кВ | 1
436 | Большое Трифоново | АЭС | ЕРЭС | ПС 110/10 кВ Паршинская | ВЛ-10 кВ Покровский (РСК) |  | ТП-470 10/0,4 кВ Кислянка быт (РСК) | ввод 0,4кВ | 1
437 | Артемовский | АЭС | ЕРЭС | ПС 110/10 кВ Паршинская | ВЛ-10 кВ Покровский (РСК) |  | ТП-484 10/0,4 кВ Красный луч (РСК) | ввод 0,4кВ | 1
438 | Большое Трифоново | АЭС | ЕРЭС | ПС 110/10 кВ Паршинская | ВЛ-10 кВ Покровский (РСК) |  | ТП-518 10/0,4 кВ Кол. сад ж/д (РСК) | ввод 0,4кВ | 1
439 | Покровское | АЭС | ЕРЭС | ПС 110/10 кВ Паршинская | ВЛ-10 кВ Покровский (РСК) |  | ТП-538 10/0,4 кВ Бурлаки-ул.Ленина (РСК) | ввод 0,4кВ | 1
440 | Артемовский | АЭС | ЕРЭС | ПС 110/10 кВ Паршинская | ВЛ-10 кВ Покровский (РСК) |  | ТП-539 10/0,4 кВ Родничок (РСК) | ввод 0,4кВ | 1
441 | Большое Трифоново | АЭС | ЕРЭС | ПС 110/10 кВ Паршинская | ВЛ-10 кВ Покровский (РСК) |  | ТП-607 10/0,4 кВ Б.Трифоново ул.Фурманова (РСК) | ввод 0,4кВ | 1
442 | Волково | АЭС | ИРЭС | РП 10 Бердюгина | ВЛ 10 кВ Волково (РСК) |  | ТП-3555 10/0,4 кВ Волково быт (РСК) | ввод 0,4кВ | 1
443 | Волково | АЭС | ИРЭС | РП 10 Бердюгина | ВЛ 10 кВ Волково (РСК) |  | ТП-3569 10/0,4 кВ Волково МТФ (РСК) | ввод 0,4кВ | 1
444 | Волково | АЭС | ИРЭС | РП 10 Бердюгина | ВЛ 10 кВ Волково (РСК) |  | ТП-3567 10/0,4 кВ Волково быт (РСК) | ввод 0,4кВ | 1
445 | Волково | АЭС | ИРЭС | РП 10 Бердюгина | ВЛ 10 кВ Волково (РСК) |  | ТП-3558 10/0,4 кВ Волково зерноток (РСК) | ввод 0,4кВ | 1
446 | Волково | АЭС | ИРЭС | РП 10 Бердюгина | ВЛ 10 кВ Волково (РСК) |  | ТП-3559 10/0,4 кВ Волково СТФ (РСК) | ввод 0,4кВ | 1
447 | Бердюгина | АЭС | ИРЭС | РП 10 Бердюгина | ВЛ 10 кВ Волково (РСК) |  | ТП-3566 10/0,4 кВ Бердюгино-быт (РСК) | ввод 0,4кВ | 1
448 | Бердюгина | АЭС | ИРЭС | РП 10 Бердюгина | ВЛ 10 кВ Волково (РСК) |  | ТП-3570 10/0,4 кВ Бердюгино-АЗС (РСК) | ввод 0,4кВ | 1
449 | Бердюгина | АЭС | ИРЭС | РП 10 Бердюгина | ВЛ 10 кВ Волково (РСК) |  | ТП-3554 10/0,4 кВ Бердюгино-школа (РСК) | ввод 0,4кВ | 1
450 | Бердюгина | АЭС | ИРЭС | РП 10 Бердюгина | ВЛ 10 кВ Волково (РСК) |  | ТП-3970 10/0,4 кВ Бердюгино-Детсад (РСК) | ввод 0,4кВ | 1
451 | Бердюгина | АЭС | ИРЭС | РП 10 Бердюгина | ВЛ 10 кВ Волково (РСК) |  | ТП-3970 10/0,4 кВ Бердюгино-магазин (РСК) | ввод 0,4кВ | 1
452 | Дубская | АЭС | ИРЭС | ПС 110/10 Дубская (РСК) | ВЛ-10 кВ Дубский (РСК) |  | ТП-3715 10/0,4 кВ М.Дубская-быт (РСК) | ввод 0,4кВ | 1
453 | Дубская | АЭС | ИРЭС | ПС 110/10 Дубская (РСК) | ВЛ-10 кВ Дубский (РСК) |  | ТП-3716 10/0,4 кВ Б.Дубская-МТМ (РСК) | ввод 0,4кВ | 1
454 | Дубская | АЭС | ИРЭС | ПС 110/10 Дубская (РСК) | ВЛ-10 кВ Дубский (РСК) |  | ТП-3718 10/0,4 кв Б.Дубская-школа (РСК) | ввод 0,4кВ | 1
455 | Дубская | АЭС | ИРЭС | ПС 110/10 Дубская (РСК) | ВЛ-10 кВ Дубский (РСК) |  | ТП-3719 10/0,4 кВ Дубская-котельная (РСК) | ввод 0,4кВ | 1
456 | Дубская | АЭС | ИРЭС | ПС 110/10 Дубская (РСК) | ВЛ-10 кВ Дубский (РСК) |  | ТП-3724 10/0,4 кВ Дубская-МТФ (РСК) | ввод 0,4кВ | 1
457 | Дубская | АЭС | ИРЭС | ПС 110/10 Дубская (РСК) | ВЛ-10 кВ Дубский (РСК) |  | ТП-3725 10/0,4 кВ Дубская-детский комбинат (РСК) | ввод 0,4кВ | 1
458 | Дубская | АЭС | ИРЭС | ПС 110/10 Дубская (РСК) | ВЛ-10 кВ Дубский (РСК) |  | ТП-3760 10/0,4 кВ Дубская-овощехранилище (РСК) | ввод 0,4кВ | 1
459 | Большой Камыш | АЭС | ИРЭС | ПС 110/10 Новгородово (РСК) | ВЛ-10 кВ Большой Камыш (РСК) |  | ТП-3434 10/0,4 кВ Большой Камыш-МТМ-2 (РСК) | ввод 0,4кВ | 1
460 | Знаменка | АЭС | ИРЭС | ПС 110/10 Новгородово (РСК) | ВЛ-10 кВ Большой Камыш (РСК) |  | ТП-3448 10/0,4 кВ Знаменка-ГСМ (РСК) | ввод 0,4кВ | 1
461 | Знаменка | АЭС | ИРЭС | ПС 110/10 Новгородово (РСК) | ВЛ-10 кВ Большой Камыш (РСК) |  | ТП-3804 10/0,4 кВ Знаменка-зерноток (РСК) | ввод 0,4кВ | 1
462 | Знаменка | АЭС | ИРЭС | ПС 110/10 Новгородово (РСК) | ВЛ-10 кВ Большой Камыш (РСК) |  | ТП-3806 10/0,4 кВ Знаменка-школа (РСК) | ввод 0,4кВ | 1
463 | Большая Зверева | АЭС | ИРЭС | ПС 110/10 Новгородово (РСК) | ВЛ-10 кВ Большой Камыш (РСК) |  | ТП-3808 10/0,4 кВ Большое Зверево-МТФ (РСК) | ввод 0,4кВ | 1
464 | Большая Зверева | АЭС | ИРЭС | ПС 110/10 Новгородово (РСК) | ВЛ-10 кВ Большой Камыш (РСК) |  | ТП-3809 10/0,4 кВ Большое Зверево-гараж (РСК) | ввод 0,4кВ | 1
465 | Большой Камыш | АЭС | ИРЭС | ПС 110/10 Новгородово (РСК) | ВЛ-10 кВ Большой Камыш (РСК) |  | ТП-3810 10/0,4 кВ Большой Камыш-быт (РСК) | ввод 0,4кВ | 1
466 | Большой Камыш | АЭС | ИРЭС | ПС 110/10 Новгородово (РСК) | ВЛ-10 кВ Большой Камыш (РСК) |  | ТП-3812 10/0,4 кВ Большой Камыш-МТМ (РСК) | ввод 0,4кВ | 1
467 | Большая Зверева | АЭС | ИРЭС | ПС 110/10 Новгородово (РСК) | ВЛ-10 кВ Большой Камыш (РСК) |  | ТП-3815 10/0,4 кВ Большое Зверево-зерноток (РСК) | ввод 0,4кВ | 1
468 | Знаменка | АЭС | ИРЭС | ПС 110/10 Новгородово (РСК) | ВЛ-10 кВ Большой Камыш (РСК) |  | ТП-3816 10/0,4 кВ Знаменка-ДК (РСК) | ввод 0,4кВ | 1
469 | Знаменка | АЭС | ИРЭС | ПС 110/10 Новгородово (РСК) | ВЛ-10 кВ Большой Камыш (РСК) |  | ТП-3822 10/0,4 кВ Знаменка-столовая (РСК) | ввод 0,4кВ | 1
470 | Ирбит | АЭС | ИРЭС | ПС 110/6 ИМЗ | ВЛ-6 кВ Жилпоселок-1 |  | ТП-3101 6/0,4 кВ Столовая №7 (РСК) | ввод 0,4кВ | 2
471 | п.Ледянка | ЗЭС | Рев.РЭС | Петровская | Ледянка-2 |  | ТП-4082 Ферма | ввод 0,4кВ | 1
472 | г.Ревда (Совхоз) | ЗЭС | Рев.РЭС | Петровская | Ледянка-2 |  | ТП-4078 Свиноферма | ввод 0,4кВ | 1
473 | г.Ревда (Совхоз) | ЗЭС | Рев.РЭС | Петровская | Дачи |  | ТП-4074 Столовая | ввод 0,4кВ | 1
474 | г.Ревда (Совхоз) | ЗЭС | Рев.РЭС | Петровская | Парники |  | ТП-4076 Поселок | ввод 0,4кВ | 1
475 | г.Ревда (Совхоз) | ЗЭС | Рев.РЭС | Петровская | Теплицы |  | ТП-4077 Поселок | ввод 0,4кВ | 1
476 | с.Мариинск | ЗЭС | Рев.РЭС | Мариинская | Школа №13 |  | ТП-Школа №13 | ввод 0,4кВ | 1
477 | с.Мариинск | ЗЭС | Рев.РЭС | Мариинская | Северная часть |  | ТП-Лесоучасток | ввод 0,4кВ | 1
478 | г.Ревда | ЗЭС | Рев.РЭС | ГПП РММЗ (П) | Центр-1 |  | ТП-35 вв. Т-1 | ввод 0,4кВ | 1
479 | Урмикеево | ЗЭС | МРЭС | Михайловская | Совхоз |  | ТП-3005 | ввод 0,4кВ | 1
480 | Уфа - Шигири | ЗЭС | МРЭС | Михайловская | Совхоз |  | ТП-3006 | ввод 0,4кВ | 1
481 | Урмикеево | ЗЭС | МРЭС | Михайловская | Совхоз |  | ТП-3011 | ввод 0,4кВ | 1
482 | Урмикеево | ЗЭС | МРЭС | Михайловская | Совхоз |  | ТП-3017 | ввод 0,4кВ | 1
483 | Уфа - Шигири | ЗЭС | МРЭС | Михайловская | Совхоз |  | ТП--3018 | ввод 0,4кВ | 1
484 | Урмикеево | ЗЭС | МРЭС | Михайловская | Совхоз |  | ТП-3053 | ввод 0,4кВ | 1
485 | Шарама | ЗЭС | МРЭС | Михайловская | Совхоз |  | ТП--3066 | ввод 0,4кВ | 1
486 | Уфа - Шигири | ЗЭС | МРЭС | Михайловская | Совхоз |  | ТП-3082 | ввод 0,4кВ | 1
487 | Уфа - Шигири | ЗЭС | МРЭС | Михайловская | Совхоз |  | ТП-3095 | ввод 0,4кВ | 1
488 | Шарама | ЗЭС | МРЭС | Михайловская | Совхоз |  | ТП-3109 | ввод 0,4кВ | 1
489 | Урмикеево | ЗЭС | МРЭС | Михайловская | Совхоз |  | ТП-3111 | ввод 0,4кВ | 1
490 | Шарама | ЗЭС | МРЭС | Михайловская | Совхоз |  | ТП-3116 | ввод 0,4кВ | 1
491 | Уфа - Шигири | ЗЭС | МРЭС | Михайловская | Совхоз |  | ТП-3177 | ввод 0,4кВ | 1
492 | Урмикеево | ЗЭС | МРЭС | Цветная | Урмикеево |  | ТП-3059 | ввод 0,4кВ | 1
493 | Урмикеево | ЗЭС | МРЭС | Цветная | Урмикеево |  | ТП-3110 | ввод 0,4кВ | 1
494 | Шарама | ЗЭС | МРЭС | Цветная | Урмикеево |  | ТП-3117 | ввод 0,4кВ | 1
495 | Акбаш | ЗЭС | МРЭС | Конезавод | Акбаш-1 |  | ТП-3008 | ввод 0,4кВ | 1
496 | Акбаш | ЗЭС | МРЭС | Конезавод | Акбаш-1 |  | ТП-3009 | ввод 0,4кВ | 1
497 | Акбаш | ЗЭС | МРЭС | Конезавод | Акбаш-1 |  | ТП-3010 | ввод 0,4кВ | 1
498 | Акбаш | ЗЭС | МРЭС | Конезавод | Акбаш-1 |  | ТП-3012 | ввод 0,4кВ | 1
499 | Перепряжка | ЗЭС | МРЭС | Конезавод | Акбаш-1 |  | ТП-3035 | ввод 0,4кВ | 1
500 | Перепряжка | ЗЭС | МРЭС | Конезавод | Акбаш-1 |  | ТП-3050 | ввод 0,4кВ | 1
501 | Акбаш | ЗЭС | МРЭС | Конезавод | Акбаш-1 |  | ТП-3052 | ввод 0,4кВ | 1
502 | Акбаш | ЗЭС | МРЭС | Конезавод | Акбаш-1 |  | ТП-3065 | ввод 0,4кВ | 1
503 | Шокурово | ЗЭС | МРЭС | Конезавод | Акбаш-1 |  | ТП-3077 | ввод 0,4кВ | 1
504 | Шокурово | ЗЭС | МРЭС | Конезавод | Акбаш-1 |  | ТП-3078 | ввод 0,4кВ | 1
505 | Шокурово | ЗЭС | МРЭС | Конезавод | Акбаш-1 |  | ТП-3085 | ввод 0,4кВ | 1
506 | Акбаш | ЗЭС | МРЭС | Конезавод | Акбаш-1 |  | ТП-3087 | ввод 0,4кВ | 1
507 | Шокурово | ЗЭС | МРЭС | Конезавод | Акбаш-1 |  | ТП-3092 | ввод 0,4кВ | 1
508 | Акбаш | ЗЭС | МРЭС | Конезавод | Акбаш-1 |  | ТП-3099 | ввод 0,4кВ | 1
509 | Акбаш | ЗЭС | МРЭС | Конезавод | Акбаш-1 |  | ТП-3122 | ввод 0,4кВ | 1
510 | Шокурово | ЗЭС | МРЭС | Конезавод | Акбаш-1 |  | ТП-3127 | ввод 0,4кВ | 1
511 | Шокурово | ЗЭС | МРЭС | Конезавод | Акбаш-1 |  | ТП-3128 | ввод 0,4кВ | 1
512 | Красноармеец | ЗЭС | МРЭС | Конезавод | Акбаш-2 |  | ТП-3036 | ввод 0,4кВ | 1
513 | Красноармеец | ЗЭС | МРЭС | Конезавод | Акбаш-2 |  | ТП-3049 | ввод 0,4кВ | 1
514 | Перепряжка | ЗЭС | МРЭС | Конезавод | Акбаш-2 |  | ТП-3064 | ввод 0,4кВ | 1
515 | Красноармеец | ЗЭС | МРЭС | Конезавод | Конезавод |  | ТП-3025 | ввод 0,4кВ | 1
516 | Красноармеец | ЗЭС | МРЭС | Конезавод | Конезавод |  | ТП-3026 | ввод 0,4кВ | 1
517 | Красноармеец | ЗЭС | МРЭС | Конезавод | Конезавод |  | ТП-3027 | ввод 0,4кВ | 1
518 | Красноармеец | ЗЭС | МРЭС | Конезавод | Конезавод |  | ТП-3028 | ввод 0,4кВ | 1
519 | Шокурово | ЗЭС | МРЭС | Конезавод | Конезавод |  | ТП-3030 | ввод 0,4кВ | 1
520 | Шокурово | ЗЭС | МРЭС | Конезавод | Конезавод |  | ТП-3031 | ввод 0,4кВ | 1
521 | Шокурово | ЗЭС | МРЭС | Конезавод | Конезавод |  | ТП-3032 | ввод 0,4кВ | 1
522 | Красноармеец | ЗЭС | МРЭС | Конезавод | Конезавод |  | ТП-3034 | ввод 0,4кВ | 1
523 | Красноармеец | ЗЭС | МРЭС | Конезавод | МТМ |  | ТП-3060 | ввод 0,4кВ | 1
524 | Красноармеец | ЗЭС | МРЭС | Конезавод | МТМ |  | ТП-3061 | ввод 0,4кВ | 1
525 | Шокурово | ЗЭС | МРЭС | Конезавод | МТМ |  | ТП-3069 | ввод 0,4кВ | 1
526 | Шокурово | ЗЭС | МРЭС | Конезавод | МТМ |  | ТП-3126 | ввод 0,4кВ | 1
527 | Тюльгаш | ЗЭС | МРЭС | Конезавод | Тюльгаш |  | ТП-3039 | ввод 0,4кВ | 1
528 | Тюльгаш | ЗЭС | МРЭС | Конезавод | Тюльгаш |  | ТП-3041 | ввод 0,4кВ | 1
529 | Тюльгаш | ЗЭС | МРЭС | Конезавод | Тюльгаш |  | ТП-3047 | ввод 0,4кВ | 1
530 | Красноармеец | ЗЭС | МРЭС | Конезавод | Тюльгаш |  | ТП-3048 | ввод 0,4кВ | 1
531 | Тюльгаш | ЗЭС | МРЭС | Конезавод | Тюльгаш |  | ТП-3051 | ввод 0,4кВ | 1
532 | Тюльгаш | ЗЭС | МРЭС | Конезавод | Тюльгаш |  | ТП-3070 | ввод 0,4кВ | 1
533 | Тюльгаш | ЗЭС | МРЭС | Конезавод | Тюльгаш |  | ТП-3072 | ввод 0,4кВ | 1
534 | Тюльгаш | ЗЭС | МРЭС | Конезавод | Тюльгаш |  | ТП-3079 | ввод 0,4кВ | 1
535 | Тюльгаш | ЗЭС | МРЭС | Конезавод | Тюльгаш |  | ТП-3084 | ввод 0,4кВ | 1
536 | Красноармеец | ЗЭС | МРЭС | Конезавод | Тюльгаш |  | ТП-3086 | ввод 0,4кВ | 1
537 | Тюльгаш | ЗЭС | МРЭС | Конезавод | Тюльгаш |  | ТП-3112 | ввод 0,4кВ | 1
538 | Бажуково | ЗЭС | МРЭС | Росинка | Половинка |  | ТП-3102 | ввод 0,4кВ | 1
539 | Половинка | ЗЭС | МРЭС | Росинка | Половинка |  | ТП-3104 | ввод 0,4кВ | 1
540 | Половинка | ЗЭС | МРЭС | Росинка | Половинка |  | ТП-3165 | ввод 0,4кВ | 1
541 | Первомайское | ЗЭС | МРЭС | Дружинино (П) | Центральная усадьба |  | ТП-3715 | ввод 0,4кВ | 1
542 | Дружинино | ЗЭС | МРЭС | Дружинино (П) | Центральная усадьба |  | ТП-3719 | ввод 0,4кВ | 1
543 | Первомайское | ЗЭС | МРЭС | Дружинино (П) | Центральная усадьба |  | ТП-3724 | ввод 0,4кВ | 1
544 | Первомайское | ЗЭС | МРЭС | Дружинино (П) | Центральная усадьба |  | ТП-3725 | ввод 0,4кВ | 1
545 | Первомайское | ЗЭС | МРЭС | Дружинино (П) | Центральная усадьба |  | ТП-3728 | ввод 0,4кВ | 1
546 | Первомайское | ЗЭС | МРЭС | Дружинино (П) | Центральная усадьба |  | ТП-3730 | ввод 0,4кВ | 1
547 | Первомайское | ЗЭС | МРЭС | Дружинино (П) | Центральная усадьба |  | ТП-3741 | ввод 0,4кВ | 1
548 | Первомайское | ЗЭС | МРЭС | Дружинино (П) | Центральная усадьба |  | ТП-3791 | ввод 0,4кВ | 1
549 | Первомайское | ЗЭС | МРЭС | Дружинино (П) | Центральная усадьба |  | ТП-3792 | ввод 0,4кВ | 1
550 | Первомайское | ЗЭС | МРЭС | Дружинино (П) | Центральная усадьба |  | ТП-3793 | ввод 0,4кВ | 1
551 | Н-Серги-3 | ЗЭС | МРЭС | Березовая | Городок |  | ТП-3750 | ввод 0,4кВ | 1
552 | Н-Серги-3 | ЗЭС | МРЭС | Березовая | Городок |  | ТП-3751 | ввод 0,4кВ | 1
553 | Лазоревая | ЗЭС | МРЭС | Лазоревая | Поселок |  | ТП-3770 | ввод 0,4кВ | 1
554 | Лазоревая | ЗЭС | МРЭС | Лазоревая | Поселок |  | ТП-3788 | ввод 0,4кВ | 1
555 | Лазоревая | ЗЭС | МРЭС | Лазоревая | Поселок |  | ТП-3789 | ввод 0,4кВ | 1
556 | Атиг | ЗЭС | МРЭС | Атиг | Поселок |  | ТП-3801 | ввод 0,4кВ | 1
557 | Атиг | ЗЭС | МРЭС | Атиг | КСМ |  | ТП-3802 | ввод 0,4кВ | 1
558 | Атиг | ЗЭС | МРЭС | Атиг | КСМ |  | ТП-3808 | ввод 0,4кВ | 1
559 | Атиг | ЗЭС | МРЭС | Атиг | КСМ |  | ТП-3814 | ввод 0,4кВ | 1
560 | Атиг | ЗЭС | МРЭС | Атиг | КСМ |  | ТП-3815 | ввод 0,4кВ | 1
561 | Атиг | ЗЭС | МРЭС | Атиг | КСМ |  | ТП-3822 | ввод 0,4кВ | 1
562 | Атиг | ЗЭС | МРЭС | Атиг | Совхоз |  | ТП-3809 | ввод 0,4кВ | 1
563 | Атиг | ЗЭС | МРЭС | Атиг | Совхоз |  | ТП-3810 | ввод 0,4кВ | 1
564 | Атиг | ЗЭС | МРЭС | Атиг | Совхоз |  | ТП-3811 | ввод 0,4кВ | 1
565 | Атиг | ЗЭС | МРЭС | Атиг | Совхоз |  | ТП-3829 | ввод 0,4кВ | 1
566 | Атиг | ЗЭС | МРЭС | Атиг | Больница |  | ТП-3825 | ввод 0,4кВ | 1
567 | Атиг | ЗЭС | МРЭС | Атиг | Черемушки |  | ТП-3826 | ввод 0,4кВ | 1
568 | Верхние Серги | ЗЭС | МРЭС | Верхние Серги (П) | СПТУ |  | ТП-3901 | ввод 0,4кВ | 1
569 | Верхние Серги | ЗЭС | МРЭС | Верхние Серги (П) | Депо |  | ТП-3902 | ввод 0,4кВ | 1
570 | Верхние Серги | ЗЭС | МРЭС | Верхние Серги (П) | Депо |  | ТП-3909 | ввод 0,4кВ | 1
571 | Верхние Серги | ЗЭС | МРЭС | Верхние Серги (П) | Депо |  | ТП-3910 | ввод 0,4кВ | 1
572 | Верхние Серги | ЗЭС | МРЭС | Верхние Серги (П) | Депо |  | ТП-3911 | ввод 0,4кВ | 1
573 | Верхние Серги | ЗЭС | МРЭС | Верхние Серги (П) | Депо |  | ТП-3912 | ввод 0,4кВ | 1
574 | Верхние Серги | ЗЭС | МРЭС | Верхние Серги (П) | Депо |  | ТП-3913 | ввод 0,4кВ | 1
575 | Верхние Серги | ЗЭС | МРЭС | Верхние Серги (П) | Депо |  | ТП-3921 | ввод 0,4кВ | 1
576 | Верхние Серги | ЗЭС | МРЭС | Верхние Серги (П) | Депо |  | ТП-3923 | ввод 0,4кВ | 1
577 | Верхние Серги | ЗЭС | МРЭС | Верхние Серги (П) | Депо |  | ТП-3927 | ввод 0,4кВ | 1
578 | Верхние Серги | ЗЭС | МРЭС | Верхние Серги (П) | Столовая |  | ТП-3903 | ввод 0,4кВ | 1
579 | Верхние Серги | ЗЭС | МРЭС | Верхние Серги (П) | Столовая |  | ТП-3905 | ввод 0,4кВ | 1
580 | Верхние Серги | ЗЭС | МРЭС | Верхние Серги (П) | Столовая |  | ТП-3906 | ввод 0,4кВ | 1
581 | Верхние Серги | ЗЭС | МРЭС | Верхние Серги (П) | Столовая |  | ТП-3907 | ввод 0,4кВ | 1
582 | Верхние Серги | ЗЭС | МРЭС | Верхние Серги (П) | Столовая |  | ТП-3919 | ввод 0,4кВ | 1
583 | Верхние Серги | ЗЭС | МРЭС | Верхние Серги (П) | Столовая |  | ТП-3920 | ввод 0,4кВ | 1
584 | Верхние Серги | ЗЭС | МРЭС | Верхние Серги (П) | Столовая |  | ТП-3925 | ввод 0,4кВ | 1
585 | Верхние Серги | ЗЭС | МРЭС | Верхние Серги (П) | Гараж |  | ТП-3904 | ввод 0,4кВ | 1
586 | Верхние Серги | ЗЭС | МРЭС | Верхние Серги (П) | Гараж |  | ТП-3929 | ввод 0,4кВ | 1
587 | Верхние Серги | ЗЭС | МРЭС | Верхние Серги (П) | Гараж |  | ТП-3930 | ввод 0,4кВ | 1
588 | Верхние Серги | ЗЭС | МРЭС | Верхние Серги (П) | Фрунзе |  | ТП-3908 | ввод 0,4кВ | 1
589 | Верхние Серги | ЗЭС | МРЭС | Верхние Серги (П) | Запруд |  | ТП-3914 | ввод 0,4кВ | 1
590 | Верхние Серги | ЗЭС | МРЭС | Верхние Серги (П) | Запруд |  | ТП-3915 | ввод 0,4кВ | 1
591 | Верхние Серги | ЗЭС | МРЭС | Верхние Серги (П) | Запруд |  | ТП-3916 | ввод 0,4кВ | 1
592 | Верхние Серги | ЗЭС | МРЭС | Верхние Серги (П) | Запруд |  | ТП-3917 | ввод 0,4кВ | 1
593 | Верхние Серги | ЗЭС | МРЭС | Верхние Серги (П) | Запруд |  | ТП-3924 | ввод 0,4кВ | 1
594 | Верхние Серги | ЗЭС | МРЭС | Верхние Серги (П) | Запруд |  | ТП-3926 | ввод 0,4кВ | 1
595 | Верхние Серги | ЗЭС | МРЭС | Верхние Серги (П) | Запруд |  | ТП-3928 | ввод 0,4кВ | 1
596 | Верхние Серги | ЗЭС | МРЭС | Верхние Серги (П) | Запруд |  | ТП-3932 | ввод 0,4кВ | 1
597 | Верхние Серги | ЗЭС | МРЭС | Верхние Серги (П) | Запруд |  | ТП-3938 | ввод 0,4кВ | 1
598 | Верхние Серги | ЗЭС | МРЭС | Верхние Серги (П) | Березка |  | ТП-3918 | ввод 0,4кВ | 1
599 | Верхние Серги | ЗЭС | МРЭС | Верхние Серги (П) | ДК |  | ТП-3922 | ввод 0,4кВ | 1
600 | Верхние Серги | ЗЭС | МРЭС | Верхние Серги (П) | ДК |  | ТП-3931 | ввод 0,4кВ | 1
601 | Дегтярск | ЗЭС | ДРЭС | ЦРП 9100 | 19-квартал |  | ТП-9103 | ввод 0,4кВ | 1
602 | Дегтярск | ЗЭС | ДРЭС | ЦРП 9100 | 19-квартал |  | ТП-9105 | ввод 0,4кВ | 1
603 | Дегтярск | ЗЭС | ДРЭС | ЦРП 9100 | Северская-2 |  | ТП-9132 | ввод 0,4кВ | 1
604 | Дегтярск | ЗЭС | ДРЭС | ЦРП 9200 | Шахта средняя |  | ТП-9251 | ввод 0,4кВ | 1
605 | Дегтярск | ЗЭС | ДРЭС | ЦРП 9200 | Дворец культуры |  | ТП-9203 | ввод 0,4кВ | 1
606 | Дегтярск | ЗЭС | ДРЭС | ЦРП 9200 | Дворец культуры |  | ТП-9204 | ввод 0,4кВ | 1
607 | Дегтярск | ЗЭС | ДРЭС | ЦРП 9200 | Кафе |  | ТП-9214 | ввод 0,4кВ | 1
608 | Дегтярск | ЗЭС | ДРЭС | ЦРП 9200 | Мехцех |  | ТП-9231 | ввод 0,4кВ | 1
609 | д.Кунгурка | ЗЭС | ДРЭС | Рудник ( РУ-6кВ Потр.) | Насосная-1 |  | ТП-9304 | ввод 0,4кВ | 1
610 | д.Кунгурка | ЗЭС | ДРЭС | Рудник ( РУ-6кВ Потр.) | Насосная-1 |  | ТП-9309 | ввод 0,4кВ | 1
611 | д.Крюк | ЗЭС | ПРЭС | Платоновская | Крюк |  | ТП-4375 | ввод 0,4кВ | 1
612 | д.Крюк | ЗЭС | ПРЭС | Платоновская | Крюк |  | ТП-4351 | ввод 0,4кВ | 1
613 | с.Платоново | ЗЭС | ПРЭС | Платоновская | Платоново |  | ТП-4424 | ввод 0,4кВ | 1
614 | д.Гора | ЗЭС | ПРЭС | Шамары (П) | Сельхозпотребитель |  | ТП-4342 | ввод 0,4кВ | 1
615 | д.Тепляки | ЗЭС | ПРЭС | Роща | Роща |  | ТП-4348 | ввод 0,4кВ | 1
616 | с.Чусовое | ЗЭС | ПРЭС | Староуткинская (П) | Чусовое |  | ТП-4329 | ввод 0,4кВ | 1
617 | с.Чусовое | ЗЭС | ПРЭС | Староуткинская (П) | Чусовое |  | ТП-4323 | ввод 0,4кВ | 1
618 | с.Чусовое | ЗЭС | ПРЭС | Староуткинская (П) | Мартьяново |  | ТП-4322 | ввод 0,4кВ | 1
619 | д.Мартьяново | ЗЭС | ПРЭС | Староуткинская (П) | Мартьяново |  | ТП-4337 | ввод 0,4кВ | 1
620 | Новоалексеевка | ЗЭС | ПРЭС | Гологорка | Новоалексеевка |  | ТП-4038 | ввод 0,4кВ | 1
621 | Новоалексеевка | ЗЭС | ПРЭС | Гологорка | Новоалексеевка |  | ТП-4040 | ввод 0,4кВ | 1
622 | Новоалексеевка | ЗЭС | ПРЭС | Гологорка | Новоалексеевка |  | ТП-4041 | ввод 0,4кВ | 1
623 | Битимка | ЗЭС | ПРЭС | Бойцы | Животноводческий комплекс |  | ТП- 4171 | ввод 0,4кВ | 1
624 | Битимка | ЗЭС | ПРЭС | Бойцы | Животноводческий комплекс |  | ТП-4048 | ввод 0,4кВ | 1
625 | черемша | ЗЭС | ПРЭС | Бойцы | Сельхозпотребитель |  | ТП-4050 | ввод 0,4кВ | 1
626 | макарово | ЗЭС | ПРЭС | Бойцы | Сельхозпотребитель |  | ТП-4058 | ввод 0,4кВ | 1
627 | слобода | ЗЭС | ПРЭС | новоуткинская | слобода |  | ТП-4100 | ввод 0,4кВ | 1
628 | слобода | ЗЭС | ПРЭС | новоуткинская | слобода |  | ТП-4109 | ввод 0,4кВ | 1
629 | новоуткинск | ЗЭС | ПРЭС | новоуткинская | шадриха |  | ТП-4097 | ввод 0,4кВ | 1
630 | новоуткинск | ЗЭС | ПРЭС | новоуткинская | шадриха |  | ТП-4098 | ввод 0,4кВ | 1
631 | трека | ЗЭС | ПРЭС | новоуткинская | н-село |  | ТП-4107 | ввод 0,4кВ | 1
632 | трека | ЗЭС | ПРЭС | новоуткинская | н-село |  | ТП-4108 | ввод 0,4кВ | 1
633 | нижнее село | ЗЭС | ПРЭС | новоуткинская | н-село |  | ТП-4106 | ввод 0,4кВ | 1
634 | каменка | ЗЭС | ПРЭС | новоуткинская | н-село |  | ТП-4103 | ввод 0,4кВ | 1
635 | каменка | ЗЭС | ПРЭС | новоуткинская | н-село |  | ТП-4214 | ввод 0,4кВ | 1
636 | ключевая | ЗЭС | ПРЭС | ключевая | лпх |  | ТП-4708 | ввод 0,4кВ | 1
637 | ключевая | ЗЭС | ПРЭС | ключевая | лпх |  | ТП-4709 | ввод 0,4кВ | 1
638 | ключевая | ЗЭС | ПРЭС | ключевая | лпх |  | ТП-4710 | ввод 0,4кВ | 1
639 | ключевая | ЗЭС | ПРЭС | ключевая | лпх |  | ТП-4711 | ввод 0,4кВ | 1
640 | ключевая | ЗЭС | ПРЭС | ключевая | лпх |  | ТП-4712 | ввод 0,4кВ | 1
641 | ключевая | ЗЭС | ПРЭС | ключевая | лпх |  | ТП-4713 | ввод 0,4кВ | 1
642 | бисерть | ЗЭС | ПРЭС | бисерть | усадьба совхоза |  | ТП-4688 | ввод 0,4кВ | 1
643 | бисерть | ЗЭС | ПРЭС | бисерть | усадьба совхоза |  | ТП 4656 | ввод 0,4кВ | 1
644 | киргишаны | ЗЭС | ПРЭС | бисерть | сельэлектро |  | ТП-4646 | ввод 0,4кВ | 1
645 | киргишаны | ЗЭС | ПРЭС | бисерть | сельэлектро |  | ТП 4663 | ввод 0,4кВ | 1
646 | старобухарово | ЗЭС | ПРЭС | бисерть | сельэлектро |  | ТП 4658 | ввод 0,4кВ | 1
647 | старобухарово | ЗЭС | ПРЭС | бисерть | сельэлектро |  | ТП 4656 | ввод 0,4кВ | 1
648 | васькино | ЗЭС | ПРЭС | кленовская | накоряковский |  | ТП 4610 | ввод 0,4кВ | 1
649 | васькино | ЗЭС | ПРЭС | кленовская | накоряковский |  | ТП 4612 | ввод 0,4кВ | 1
650 | васькино | ЗЭС | ПРЭС | кленовская | накоряковский |  | ТП4671 | ввод 0,4кВ | 1
651 | васькино | ЗЭС | ПРЭС | кленовская | накоряковский |  | ТП4611 | ввод 0,4кВ | 1
652 | сосновый бор | ЗЭС | ПРЭС | кленовская | накоряковский |  | ТП 4616 | ввод 0,4кВ | 1
653 | сосновый бор | ЗЭС | ПРЭС | кленовская | накоряковский |  | ТП 4617 | ввод 0,4кВ | 1
654 | атняшка | ЗЭС | ПРЭС | кленовская | накоряковский |  | ТП 4614 | ввод 0,4кВ | 1
655 | накоряково | ЗЭС | ПРЭС | кленовская | накоряковский |  | ТП 4619 | ввод 0,4кВ | 1
656 | накоряково | ЗЭС | ПРЭС | кленовская | накоряковский |  | ТП 4678 | ввод 0,4кВ | 1
657 | накоряково | ЗЭС | ПРЭС | кленовская | накоряковский |  | ТП 4696 | ввод 0,4кВ | 1
658 | киселевка | ЗЭС | ПРЭС | кленовская | накоряковский |  | ТП 4606 | ввод 0,4кВ | 1
659 | киселевка | ЗЭС | ПРЭС | кленовская | накоряковский |  | ТП 4607 | ввод 0,4кВ | 1
660 | киселевка | ЗЭС | ПРЭС | кленовская | накоряковский |  | ТП 4608 | ввод 0,4кВ | 1
661 | киселевка | ЗЭС | ПРЭС | кленовская | накоряковский |  | ТП 4638 | ввод 0,4кВ | 1
662 | киселевка | ЗЭС | ПРЭС | кленовская | накоряковский |  | ТП 4665 | ввод 0,4кВ | 1
663 | талица | ЗЭС | ПРЭС | кленовская | талица |  | ТП 4694 | ввод 0,4кВ | 1
664 | талица | ЗЭС | ПРЭС | кленовская | талица |  | ТП 4640 | ввод 0,4кВ | 1
665 | кленовское | ЗЭС | ПРЭС | кленовская | красный партизан |  | ТП 4633 | ввод 0,4кВ | 1
666 | кленовское | ЗЭС | ПРЭС | кленовская | красный партизан |  | ТП 4631 | ввод 0,4кВ | 1
667 | кленовское | ЗЭС | ПРЭС | кленовская | красный партизан |  | ТП 4632 | ввод 0,4кВ | 1
668 | кленовское | ЗЭС | ПРЭС | кленовская | красный партизан |  | ТП 4705 | ввод 0,4кВ | 1
669 | кленовское | ЗЭС | ПРЭС | кленовская | красный партизан |  | ТП 4679 | ввод 0,4кВ | 1
670 | кленовское | ЗЭС | ПРЭС | кленовская | кленовской |  | ТП 4601 | ввод 0,4кВ | 1
671 | кленовское | ЗЭС | ПРЭС | кленовская | красный яр |  | ТП 4603 | ввод 0,4кВ | 1
672 | кленовское | ЗЭС | ПРЭС | кленовская | красный яр |  | ТП 4604 | ввод 0,4кВ | 1
673 | кленовское | ЗЭС | ПРЭС | кленовская | красный яр |  | ТП 4626 | ввод 0,4кВ | 1
674 | кленовское | ЗЭС | ПРЭС | кленовская | красный яр |  | ТП 4627 | ввод 0,4кВ | 1
675 | Чигвинцево | ЗЭС | КРЭС | Красноуфимская | Черкасово |  | ТП-2174 | ввод 0,4кВ | 1
676 | Рябиновка | ЗЭС | КРЭС | Красноуфимская | Черкасово |  | ТП-2260 | ввод 0,4кВ | 1
677 | Банное | ЗЭС | КРЭС | Красноуфимская | Черкасово |  | ТП-2329 | ввод 0,4кВ | 1
678 | Ачит | ЗЭС | КРЭС | Ачит-35 | Ачит |  | ТП-2804 | ввод 0,4кВ | 1
679 | Ачит | ЗЭС | КРЭС | Ачит-35 | Ачит |  | ТП-2819 | ввод 0,4кВ | 1
680 | Ачит | ЗЭС | КРЭС | Ачит-35 | Ачит |  | ТП-2816 | ввод 0,4кВ | 1
681 | Ачит | ЗЭС | КРЭС | Ачит-35 | Ачит |  | ТП-2818 | ввод 0,4кВ | 1
682 | Ачит | ЗЭС | КРЭС | Ачит-35 | Ачит |  | ТП-2814 | ввод 0,4кВ | 1
683 | Ачит | ЗЭС | КРЭС | Ачит-35 | Ачит |  | ТП-2817 | ввод 0,4кВ | 1
684 | Ачит | ЗЭС | КРЭС | Ачит-35 | Ачит |  | ТП-2815 | ввод 0,4кВ | 1
685 | Ачит | ЗЭС | КРЭС | Ачит-35 | Ачит |  | ТП-2809 | ввод 0,4кВ | 1
686 | Ачит | ЗЭС | КРЭС | Ачит-35 | Поселок-2 |  | ТП-2803 | ввод 0,4кВ | 1
687 | Ачит | ЗЭС | КРЭС | Ачит-35 | Поселок-2 |  | ТП-2825 | ввод 0,4кВ | 1
688 | Ачит | ЗЭС | КРЭС | Ачит-35 | Поселок-2 |  | ТП-2824 | ввод 0,4кВ | 1
689 | Ачит | ЗЭС | КРЭС | Ачит-35 | Поселок-2 |  | ТП-2829 | ввод 0,4кВ | 1
690 | Ачит | ЗЭС | КРЭС | Ачит-110 | Трактовый |  | ТП-2802 | ввод 0,4кВ | 1
691 | Шиловка | ЗЭС | КРЭС | Ачит-110 | Заря-2 |  | ТП-2650 | ввод 0,4кВ | 1
692 | Ачит | ЗЭС | КРЭС | Ачит-110 | Кирпичный завод |  | ТП-2859 | ввод 0,4кВ | 1
693 | Н.Иргинск | ЗЭС | КРЭС | Нижнеиргинская | МТФ |  | ТП-2555 | ввод 0,4кВ | 1
694 | Сажино | ЗЭС | КРЭС | Афанасьевская | Тюш-1 |  | ТП-2618 | ввод 0,4кВ | 1
695 | Селищево | ЗЭС | КРЭС | Афанасьевская | Разъезд |  | ТП-2635 | ввод 0,4кВ | 1
696 | В.Баяк | ЗЭС | КРЭС | Крылово | Баяк |  | ТП-2192 | ввод 0,4кВ | 1
697 | Криулино | ЗЭС | КРЭС | Крылово | Криулино-1 |  | ТП-2210 | ввод 0,4кВ | 1
698 | Калиновка | ЗЭС | КРЭС | Крылово | Крылово-2 |  | ТП-2330 | ввод 0,4кВ | 1
699 | У.Баяк | ЗЭС | КРЭС | Крылово | Бишково |  | ТП-2317 | ввод 0,4кВ | 1
700 | Ильяты | ЗЭС | КРЭС | Уфимка | Нижний Арий |  | ТП-2733 | ввод 0,4кВ | 1
701 | Уфимка | ЗЭС | КРЭС | Уфимка | Нижний Арий |  | ТП-2689 | ввод 0,4кВ | 1
702 | Екатериновка | ЗЭС | КРЭС | Уфимка | Усть-Торгаш |  | ТП-2738 | ввод 0,4кВ | 1
703 | Усть-Торгаш | ЗЭС | КРЭС | Уфимка | Усть-Торгаш |  | ТП-2734 | ввод 0,4кВ | 1
704 | Уфимка | ЗЭС | КРЭС | Уфимка | Уфимский |  | ТП-2688 | ввод 0,4кВ | 1
705 | Р.Тавра | ЗЭС | КРЭС | Сарсы | Русская Тавра-1 |  | ТП-8174 | ввод 0,4кВ | 1
706 | Б.Тавра | ЗЭС | КРЭС | Сарсы | Русская Тавра-2 |  | ТП-8216 | ввод 0,4кВ | 1
707 | Т.Еманзельга | ЗЭС | КРЭС | Сарсы | Еманзельга-2 |  | ТП-8158 | ввод 0,4кВ | 1
708 | Первомайка | ЗЭС | КРЭС | Русский Потам | Корзуновка-2 |  | ТП-2930 | ввод 0,4кВ | 1
709 | Поедуги | ЗЭС | КРЭС | Русский Потам | Артемейково |  | ТП-2905 | ввод 0,4кВ | 1
710 | Сызги | ЗЭС | КРЭС | Натальинская | Озерки |  | ТП-8009 | ввод 0,4кВ | 1
711 | Натальинск | ЗЭС | КРЭС | Натальинская | Поселок |  | ТП-2124 | ввод 0,4кВ | 2
712 | Ср. Бугалыш | ЗЭС | КРЭС | Бугалыш | Усть-Маш |  | ТП-8077 | ввод 0,4кВ | 1
713 | Голенищево | ЗЭС | КРЭС | Бугалыш | Голенищево-1 |  | ТП-8123 | ввод 0,4кВ | 1
714 | Красноуфимск | ЗЭС | КРЭС | Волжская | ДРСУ |  | ТП-2003 | ввод 0,4кВ | 1
715 | Александровск | ЗЭС | КРЭС | Александровская | Александровск |  | ТП-2255 | ввод 0,4кВ | 1
716 | Подгорная | ЗЭС | КРЭС | Александровская | Подгорная-2 |  | ТП-2248 | ввод 0,4кВ | 1
717 | Кирчигаз | ЗЭС | КРЭС | Карги | Кирчигаз |  | ТП-2760 | ввод 0,4кВ | 1
718 | Бакряж | ЗЭС | КРЭС | Чатлыковская | Красный |  | ТП-2409 | ввод 0,4кВ | 1
719 | Манчаж | ЗЭС | АРЭС | Манчаж | Манчаж |  | ТП-1348 | ввод 0,4кВ | 1
720 | Манчаж | ЗЭС | АРЭС | Манчаж | Манчаж |  | ТП-1207 | ввод 0,4кВ | 1
721 | Манчаж | ЗЭС | АРЭС | Манчаж | Манчаж |  | ТП-1208 | ввод 0,4кВ | 1
722 | Манчаж | ЗЭС | АРЭС | Манчаж | Манчаж |  | ТП-1209 | ввод 0,4кВ | 1
723 | Манчаж | ЗЭС | АРЭС | Манчаж | Манчаж |  | ТП-1210 | ввод 0,4кВ | 1
724 | Манчаж | ЗЭС | АРЭС | Манчаж | Манчаж |  | ТП-1527 | ввод 0,4кВ | 1
725 | Манчаж | ЗЭС | АРЭС | Манчаж | Манчаж |  | ТП-1214 | ввод 0,4кВ | 1
726 | Манчаж | ЗЭС | АРЭС | Манчаж | Манчаж |  | ТП-1343 | ввод 0,4кВ | 1
727 | Манчаж | ЗЭС | АРЭС | Манчаж | Манчаж |  | ТП-1336 | ввод 0,4кВ | 1
728 | Журавли | ЗЭС | АРЭС | Манчаж | Азигулово |  | ТП-1220 | ввод 0,4кВ | 1
729 | Журавли | ЗЭС | АРЭС | Манчаж | Азигулово |  | ТП-1318 | ввод 0,4кВ | 1
730 | Азигулово | ЗЭС | АРЭС | Манчаж | Азигулово |  | ТП-1341 | ввод 0,4кВ | 1
731 | Азигулово | ЗЭС | АРЭС | Манчаж | Азигулово |  | ТП-1228 | ввод 0,4кВ | 1
732 | Азигулово | ЗЭС | АРЭС | Манчаж | Азигулово |  | ТП-1225 | ввод 0,4кВ | 1
733 | Азигулово | ЗЭС | АРЭС | Манчаж | Азигулово |  | ТП-1224 | ввод 0,4кВ | 1
734 | Азигулово | ЗЭС | АРЭС | Манчаж | Азигулово |  | ТП-1223 | ввод 0,4кВ | 1
735 | Азигулово | ЗЭС | АРЭС | Манчаж | Азигулово |  | ТП-1314 | ввод 0,4кВ | 1
736 | Азигулово | ЗЭС | АРЭС | Манчаж | Азигулово |  | ТП-1226 | ввод 0,4кВ | 1
737 | Азигулово | ЗЭС | АРЭС | Манчаж | Азигулово |  | ТП-1222 | ввод 0,4кВ | 1
738 | Азигулово | ЗЭС | АРЭС | Манчаж | Азигулово |  | ТП-1327 | ввод 0,4кВ | 1
739 | Манчаж | ЗЭС | АРЭС | Манчаж | Усть-Манчаж |  | ТП-1193 | ввод 0,4кВ | 1
740 | Манчаж | ЗЭС | АРЭС | Манчаж | Усть-Манчаж |  | ТП-1194 | ввод 0,4кВ | 1
741 | Бакийково | ЗЭС | АРЭС | Манчаж | Усть-Манчаж |  | ТП-1369 | ввод 0,4кВ | 1
742 | Бакийково | ЗЭС | АРЭС | Манчаж | Усть-Манчаж |  | ТП-1368 | ввод 0,4кВ | 1
743 | Бакийково | ЗЭС | АРЭС | Манчаж | Усть-Манчаж |  | ТП-1219 | ввод 0,4кВ | 1
744 | Бакийково | ЗЭС | АРЭС | Манчаж | Усть-Манчаж |  | ТП-1217 | ввод 0,4кВ | 1
745 | Дружино-Бардым | ЗЭС | АРЭС | Манчаж | Биткино |  | ТП-1211 | ввод 0,4кВ | 1
746 | Дружино-Бардым | ЗЭС | АРЭС | Манчаж | Биткино |  | ТП-1212 | ввод 0,4кВ | 1
747 | Биткино | ЗЭС | АРЭС | Манчаж | Биткино |  | ТП-1213 | ввод 0,4кВ | 1
748 | Биткино | ЗЭС | АРЭС | Манчаж | Биткино |  | ТП-1266 | ввод 0,4кВ | 1
749 | Бихметково | ЗЭС | АРЭС | Манчаж | Биткино |  | ТП-1215 | ввод 0,4кВ | 1
750 | Усть-Манчаж | ЗЭС | АРЭС | Манчаж | Биткино |  | ТП-1304 | ввод 0,4кВ | 1
751 | Усть-Манчаж | ЗЭС | АРЭС | Манчаж | Биткино |  | ТП-1216 | ввод 0,4кВ | 1
752 | Ежово | ЗЭС | АРЭС | Манчаж | Кадочниково |  | ТП-1153 | ввод 0,4кВ | 1
753 | Кадочниково | ЗЭС | АРЭС | Манчаж | Кадочниково |  | ТП-1157 | ввод 0,4кВ | 1
754 | Манчаж | ЗЭС | АРЭС | Манчаж | Кадочниково |  | ТП-1198 | ввод 0,4кВ | 1
755 | Токари | ЗЭС | АРЭС | Манчаж | Токари |  | ТП-1519 | ввод 0,4кВ | 1
756 | Токари | ЗЭС | АРЭС | Манчаж | Токари |  | ТП-1517 | ввод 0,4кВ | 1
757 | Нижний Бардым | ЗЭС | АРЭС | Манчаж | Бардым |  | ТП-1334 | ввод 0,4кВ | 1
758 | Нижний Бардым | ЗЭС | АРЭС | Манчаж | Бардым |  | ТП-1335 | ввод 0,4кВ | 1
759 | Нижний Бардым | ЗЭС | АРЭС | Манчаж | Бардым |  | ТП-1367 | ввод 0,4кВ | 1
760 | Головино | ЗЭС | АРЭС | Манчаж | Бардым |  | ТП-1267 | ввод 0,4кВ | 1
761 | Нижний Бардым | ЗЭС | АРЭС | Манчаж | Бардым |  | ТП-1269 | ввод 0,4кВ | 1
762 | Нижний Бардым | ЗЭС | АРЭС | Манчаж | Бардым |  | ТП-1270 | ввод 0,4кВ | 1
763 | Симинчи | ЗЭС | АРЭС | Симинчи | Симинчи |  | ТП-1329 | ввод 0,4кВ | 1
764 | Симинчи | ЗЭС | АРЭС | Симинчи | Симинчи |  | ТП-1259 | ввод 0,4кВ | 1
765 | Симинчи | ЗЭС | АРЭС | Симинчи | МТФ |  | ТП-1254 | ввод 0,4кВ | 1
766 | Симинчи | ЗЭС | АРЭС | Симинчи | МТФ |  | ТП-1255 | ввод 0,4кВ | 1
767 | Симинчи | ЗЭС | АРЭС | Симинчи | МТФ |  | ТП-1331 | ввод 0,4кВ | 1
768 | Симинчи | ЗЭС | АРЭС | Симинчи | МТФ |  | ТП-1311 | ввод 0,4кВ | 1
769 | Верхний Бардым | ЗЭС | АРЭС | Симинчи | Петухово |  | ТП-1349 | ввод 0,4кВ | 1
770 | Верхний Бардым | ЗЭС | АРЭС | Симинчи | Петухово |  | ТП-1332 | ввод 0,4кВ | 1
771 | Верхний Бардым | ЗЭС | АРЭС | Симинчи | Петухово |  | ТП-1316 | ввод 0,4кВ | 1
772 | Верхний Бардым | ЗЭС | АРЭС | Симинчи | Петухово |  | ТП-1282 | ввод 0,4кВ | 1
773 | Верхний Бардым | ЗЭС | АРЭС | Симинчи | Петухово |  | ТП-1262 | ввод 0,4кВ | 1
774 | Ильчигулово | ЗЭС | Артинский | Степная | Ильчигулово | 100 | 1629 | ввод 0,4кВ | 1
775 | Ильчигулово | ЗЭС | Артинский | Степная | Ильчигулово | 100 | 1630 | ввод 0,4кВ | 1
776 | Ильчигулово | ЗЭС | Артинский | Степная | Ильчигулово | 100 | 1631 | ввод 0,4кВ | 1
777 | Ильчигулово | ЗЭС | Артинский | Степная | Ильчигулово | 100 | 1633 | ввод 0,4кВ | 1
778 | Ильчигулово | ЗЭС | Артинский | Степная | Ильчигулово | 100 | 1695 | ввод 0,4кВ | 1
779 | с.Берёзовка | ЗЭС | Артинский | Черкасовская | Берёзовка | 100 | 1857 | ввод 0,4кВ | 1
780 | с.Берёзовка | ЗЭС | Артинский | Черкасовская | Берёзовка | 100 | 1858 | ввод 0,4кВ | 1
781 | с.Берёзовка | ЗЭС | Артинский | Черкасовская | Берёзовка | 100 | 1859 | ввод 0,4кВ | 1
782 | с.Берёзовка | ЗЭС | Артинский | Черкасовская | Берёзовка | 100 | 1860 | ввод 0,4кВ | 1
783 | с.Берёзовка | ЗЭС | Артинский | Черкасовская | Берёзовка | 100 | 1862 | ввод 0,4кВ | 1
784 | с.Берёзовка | ЗЭС | Артинский | Черкасовская | Берёзовка | 100 | 1863 | ввод 0,4кВ | 1
785 | с.Берёзовка | ЗЭС | Артинский | Черкасовская | Берёзовка | 100 | 1840 | ввод 0,4кВ | 1
786 | с.Берёзовка | ЗЭС | Артинский | Черкасовская | Берёзовка | 100 | 1944 | ввод 0,4кВ | 1
787 | с.Берёзовка | ЗЭС | Артинский | Черкасовская | Берёзовка | 100 | 1928 | ввод 0,4кВ | 1
788 | с.Берёзовка | ЗЭС | Артинский | Черкасовская | Берёзовка | 100 | 1867 | ввод 0,4кВ | 1
789 | с.Берёзовка | ЗЭС | Артинский | Черкасовская | Берёзовка | 100 | 1943 | ввод 0,4кВ | 1
790 | с.Берёзовка | ЗЭС | Артинский | Черкасовская | Берёзовка | 100 | 1925 | ввод 0,4кВ | 1
791 | с.Берёзовка | ЗЭС | Артинский | Черкасовская | Берёзовка | 100 | 1945 | ввод 0,4кВ | 1
792 | с.Берёзовка | ЗЭС | Артинский | Черкасовская | Берёзовка | 100 | СБРУН-66 | ввод 0,4кВ | 1
793 | д.Толмачева | АЭС | АРЭС | ПС 110/10 кВ Мугай (РСК) | ВЛ-10 кВ Толмачево (РСК) | 89.08 | ТП-806 10/0,4 кВ Толмачево-быт (РСК) | ввод 0,4кВ | 1
794 | д.Толстова | АЭС | АРЭС | ПС 110/10 кВ Мугай (РСК) | ВЛ-10 кВ Толмачево (РСК) | 89.08 | ТП-808 10/0,4 кВ Толстово-быт (РСК) | ввод 0,4кВ | 1
795 | п.Сосновый Бор | АЭС | ЕРЭС | ПС 110/10 кВ Сосновый Бор (РСК) | ВЛ-10 кВ ПТФ-1 (РСК) | 88.61 | ТП-138 10/0,4 кВ Молодняк (РСК) | ввод 0,4кВ | 1
796 | п.Азанка | АЭС | ТаРЭС | ПС 110/10 кВ Азанка (РСК) | ВЛ-10 кВ Ретранслятор-2 (РСК) | 87.25 | ТП-1471 10/0,4 кВ Телеретранслятор (РСК) | ввод 0,4кВ | 2
797 | с.Покровское | АЭС | ЕРЭС | ПС 110/10 кВ Красные Орлы (РСК) | ВЛ-10 кВ Заболотье (РСК) | 82.19 | ТП-156 10/0,4 кВ Весовая (РСК) | ввод 0,4кВ | 1
798 | с.Покровское | АЭС | ЕРЭС | ПС 110/10 кВ Красные Орлы (РСК) | ВЛ-10 кВ Заболотье (РСК) | 82.19 | ТП-159 10/0,4 кВ Заболотье (РСК) | ввод 0,4кВ | 1
799 | с.Покровское | АЭС | ЕРЭС | ПС 110/10 кВ Красные Орлы (РСК) | ВЛ-10 кВ Заболотье (РСК) | 82.19 | ТП-169 10/0,4 кВ Зерносклад (РСК) | ввод 0,4кВ | 1
800 | с.Покровское | АЭС | ЕРЭС | ПС 110/10 кВ Красные Орлы (РСК) | ВЛ-10 кВ Заболотье (РСК) | 82.19 | ТП-311 10/0,4 кВ Покровск-зерносклад (РСК) | ввод 0,4кВ | 1
801 | с.Покровское | АЭС | ЕРЭС | ПС 110/10 кВ Красные Орлы (РСК) | ВЛ-10 кВ Заболотье (РСК) | 82.19 | ТП-514 10/0,4 кВ АВМ (РСК) | ввод 0,4кВ | 1
802 | В.Бугалыш | ЗЭС | Красноуфимский | Бугалыш | Сарсы-2 | 80.318 | 8141 | ввод 0,4кВ | 1
803 | с.Ключи | АЭС | ИРЭС | ПС 110/10 кВ Ерёмино (РСК) | ВЛ-10 кВ Комплекс (РСК) | 77.72 | ТП-3583 10/0,4 кВ МТМ (РСК) | ввод 0,4кВ | 1
804 | Роща | ЗЭС | Первоуральский | Платоновская | Роща-1 | 71.25 | 4359 | ввод 0,4кВ | 1
805 | Симонята | ЗЭС | Первоуральский | Платоновская | Роща-1 | 71.25 | 4363 | ввод 0,4кВ | 1
806 | Симонята | ЗЭС | Первоуральский | Платоновская | Роща-1 | 71.25 | 4430 | ввод 0,4кВ | 1
807 | Соколята | ЗЭС | Артинский | Сажино | Соколята | 70.675 | 1561 | ввод 0,4кВ | 1
808 | Соколята | ЗЭС | Артинский | Сажино | Соколята | 70.675 | 1562 | ввод 0,4кВ | 1
809 | Соколята | ЗЭС | Артинский | Сажино | Соколята | 70.675 | 1753 | ввод 0,4кВ | 1
810 | Соколята | ЗЭС | Артинский | Сажино | Соколята | 70.675 | 1765 | ввод 0,4кВ | 1
811 | Нижнее село | ЗЭС | Первоуральский | Новоуткинская | Нижнее село | 70 | 4127 | ввод 0,4кВ | 1
812 | Рябиновка | ЗЭС | Михайловский | Конезавод | Рябиновка | 66.67 | ТП-3105 | ввод 0,4кВ | 1
813 | Рябиновка | ЗЭС | Михайловский | Конезавод | Рябиновка | 66.67 | ТП-3045 | ввод 0,4кВ | 1
814 | Талица | ЗЭС | Первоуральский | Кленовская | Талица | 64 | 4687 | ввод 0,4кВ | 1
815 | д.Никонова | АЭС | АРЭС | ПС 110/10 кВ Коптелово (РСК) | ВЛ-10 кВ Никоново (РСК) | 63.61 | ТП-4481 10/0,4 кВ Никоново-быт (РСК) | ввод 0,4кВ | 1
816 | д.Пешкова | АЭС | АРЭС | ПС 110/10 кВ Коптелово (РСК) | ВЛ-10 кВ Никоново (РСК) | 63.61 | ТП-4482 10/0,4 кВ Пешково-быт (РСК) | ввод 0,4кВ | 1
817 | д.Никонова | АЭС | АРЭС | ПС 110/10 кВ Коптелово (РСК) | ВЛ-10 кВ Никоново (РСК) | 63.61 | ТП-4483 10/0,4 кВ Никоново-МТМ (РСК) | ввод 0,4кВ | 1
818 | Ачит | ЗЭС | Красноуфимский | Ачит-110 | Трактовый | 61.1381 | 2846 | ввод 0,4кВ | 1
819 | Ачит | ЗЭС | Красноуфимский | Ачит-110 | Трактовый | 61.1381 | 2821 | ввод 0,4кВ | 1
820 | Ачит | ЗЭС | Красноуфимский | Ачит-110 | Трактовый | 61.1381 | 2861 | ввод 0,4кВ | 1
821 | Разъезд | ЗЭС | Красноуфимский | Афанасьевская | Разъезд | 59.6737 | 2626 | ввод 0,4кВ | 1
822 | Разъезд | ЗЭС | Красноуфимский | Афанасьевская | Разъезд | 59.6737 | 2637 | ввод 0,4кВ | 1
823 | Разъезд | ЗЭС | Красноуфимский | Афанасьевская | Разъезд | 59.6737 | 2625 | ввод 0,4кВ | 1
824 | Афанасьевск | ЗЭС | Красноуфимский | Афанасьевская | Разъезд | 59.6737 | 2632 | ввод 0,4кВ | 1
825 | Рябчиково | ЗЭС | Красноуфимский | Афанасьевская | Разъезд | 59.6737 | 2624 | ввод 0,4кВ | 1
826 | г.Дегтярск | ЗЭС | Дегтярский | ЦРП-9100. | Северская-2. | 59.37 | 9109 | ввод 0,4кВ | 1
827 | г.Дегтярск | ЗЭС | Дегтярский | ЦРП-9100. | Северская-2. | 59.37 | 9118 | ввод 0,4кВ | 1
828 | г.Дегтярск | ЗЭС | Дегтярский | ЦРП-9100. | Северская-2. | 59.37 | 9120 | ввод 0,4кВ | 1
829 | г.Дегтярск | ЗЭС | Дегтярский | ЦРП-9100. | Северская-2. | 59.37 | 9121 | ввод 0,4кВ | 1
830 | г.Дегтярск | ЗЭС | Дегтярский | ЦРП-9100. | Северская-2. | 59.37 | 9128 | ввод 0,4кВ | 1
831 | г.Дегтярск | ЗЭС | Дегтярский | ЦРП-9100. | Северская-2. | 59.37 | 9134 | ввод 0,4кВ | 1
832 | г.Дегтярск | ЗЭС | Дегтярский | ЦРП-9100. | Северская-2. | 59.37 | 9171 | ввод 0,4кВ | 1
833 | г.Дегтярск | ЗЭС | Дегтярский | ЦРП-9100. | Северская-2. | 59.37 | 9183 | ввод 0,4кВ | 1
834 | с.Буланова | АЭС | ЕРЭС | ПС 110/35/10-6 кВ Красногвардейская (РСК) | ВЛ-10 кВ Колхоз Ленина (РСК) | 59.28 | ТП-115 10/0,4 кВ Буланово быт (РСК) | ввод 0,4кВ | 1
835 | д.Якшина | АЭС | ЕРЭС | ПС 110/35/10-6 кВ Красногвардейская (РСК) | ВЛ-10 кВ Колхоз Ленина (РСК) | 59.28 | ТП-117 10/0,4 кВ Якшино-МТМ (РСК) | ввод 0,4кВ | 1
836 | с.Шмаковское | АЭС | ЕРЭС | ПС 110/35/10-6 кВ Красногвардейская (РСК) | ВЛ-10 кВ Колхоз Ленина (РСК) | 59.28 | ТП-118 10/0,4 кВ Шмаково-центр (РСК) | ввод 0,4кВ | 1
837 | д.Якшина | АЭС | ЕРЭС | ПС 110/35/10-6 кВ Красногвардейская (РСК) | ВЛ-10 кВ Колхоз Ленина (РСК) | 59.28 | ТП-126 10/0,4 кВ Якшино-центр (РСК) | ввод 0,4кВ | 1
838 | с.Шмаковское | АЭС | ЕРЭС | ПС 110/35/10-6 кВ Красногвардейская (РСК) | ВЛ-10 кВ Колхоз Ленина (РСК) | 59.28 | ТП-135 10/0,4 кВ Городок (РСК) | ввод 0,4кВ | 1
839 | с.Буланова | АЭС | ЕРЭС | ПС 110/35/10-6 кВ Красногвардейская (РСК) | ВЛ-10 кВ Колхоз Ленина (РСК) | 59.28 | ТП-136 10/0,4 кВ Буланово-склад (РСК) | ввод 0,4кВ | 1
840 | д.Якшина | АЭС | ЕРЭС | ПС 110/35/10-6 кВ Красногвардейская (РСК) | ВЛ-10 кВ Колхоз Ленина (РСК) | 59.28 | ТП-485 10/0,4 кВ Якшино-овощехранилище (РСК) | ввод 0,4кВ | 1
841 | д.Якшина | АЭС | ЕРЭС | ПС 110/35/10-6 кВ Красногвардейская (РСК) | ВЛ-10 кВ Колхоз Ленина (РСК) | 59.28 | ТП-85 10/0,4 кВ Якшино быт (РСК) | ввод 0,4кВ | 1
842 | Карги | ЗЭС | Красноуфимский | Карги | Кирчигаз | 58.1642 | 2784 | ввод 0,4кВ | 1
843 | Кирчигаз | ЗЭС | Красноуфимский | Карги | Кирчигаз | 58.1642 | 2762 | ввод 0,4кВ | 1
844 | д.Турутина | АЭС | АРЭС | ПС 35/10 кВ Фоминская (РСК) | ВЛ-10 кВ Турутино (РСК) | 57.18 | ТП-828 10/0,4 кВ Турутино-быт (РСК) | ввод 0,4кВ | 1
845 | Кленовское | ЗЭС | Первоуральский | Кленовская | Красный яр | 57 | 4634 | ввод 0,4кВ | 1
846 | Кленовское | ЗЭС | Первоуральский | Кленовская | Красный яр | 57 | 4635 | ввод 0,4кВ | 1
847 | Кленовское | ЗЭС | Первоуральский | Кленовская | Красный яр | 57 | 4629 | ввод 0,4кВ | 1
848 | Кленовское | ЗЭС | Первоуральский | Кленовская | Красный яр | 57 | 4692 | ввод 0,4кВ | 1
849 | Кленовское | ЗЭС | Первоуральский | Кленовская | Красный яр | 57 | 4628 | ввод 0,4кВ | 1
850 | Кленовское | ЗЭС | Первоуральский | Кленовская | Красный яр | 57 | 4701 | ввод 0,4кВ | 1
851 | Михайловск | ЗЭС | Михайловский | Михайловская | Аракаево | 56.82 | ТП-3056 | ввод 0,4кВ | 1
852 | Михайловск | ЗЭС | Михайловский | Михайловская | Аракаево | 56.82 | ТП-3054 | ввод 0,4кВ | 1
853 | Аракаево | ЗЭС | Михайловский | Михайловская | Аракаево | 56.82 | ТП-3020 | ввод 0,4кВ | 1
854 | Аракаево | ЗЭС | Михайловский | Михайловская | Аракаево | 56.82 | ТП-3022 | ввод 0,4кВ | 1
855 | Аракаево | ЗЭС | Михайловский | Михайловская | Аракаево | 56.82 | ТП-3088 | ввод 0,4кВ | 1
856 | Аракаево | ЗЭС | Михайловский | Михайловская | Аракаево | 56.82 | ТП-3024 | ввод 0,4кВ | 1
857 | ст.Михайловский завод | ЗЭС | Михайловский | Михайловская | Аракаево | 56.82 | ТП-3083 | ввод 0,4кВ | 1
858 | с.Шипицыно | АЭС | АРЭС | ПС 110/10 кВ Тычкино (РСК) | ВЛ-10 кВ Шипицино (РСК) | 56.67 | ТП-4357 10/0,4 кВ Шипицино-школа (РСК) | ввод 0,4кВ | 1
859 | д.Колесова | АЭС | АРЭС | ПС 110/10 кВ Тычкино (РСК) | ВЛ-10 кВ Шипицино (РСК) | 56.67 | ТП-4360 10/0,4 кВ Колесово (РСК) | ввод 0,4кВ | 1
860 | д.Колесова | АЭС | АРЭС | ПС 110/10 кВ Тычкино (РСК) | ВЛ-10 кВ Шипицино (РСК) | 56.67 | ТП-4367 10/0,4 кВ Телятник (РСК) | ввод 0,4кВ | 1
861 | Чусовое | ЗЭС | Первоуральский | Староуткинская | Чусовое | 56.42 | 4324 | ввод 0,4кВ | 1
862 | с.Покровское | АЭС | ЕРЭС | ПС 110/10 кВ Бурлаки (РСК) | ВЛ-10 кВ Заречье-1 (РСК) | 55.7 | ТП-152 10/0,4 кВ Надежда (РСК) | ввод 0,4кВ | 1
863 | д.Гуни | АЭС | ИРЭС | ПС 110/10 кВ Дубская (РСК) | ВЛ-10 кВ Кедровка (РСК) | 54.61 | ТП-3714 10/0,4 кВ Гуни-МТМ (РСК) | ввод 0,4кВ | 1
864 | д.Бархаты | АЭС | ИРЭС | ПС 110/10 кВ Дубская (РСК) | ВЛ-10 кВ Кедровка (РСК) | 54.61 | ТП-3720 10/0,4 кВ Бархаты (РСК) | ввод 0,4кВ | 1
865 | д.Юдина | АЭС | ИРЭС | ПС 110/10 кВ Дубская (РСК) | ВЛ-10 кВ Кедровка (РСК) | 54.61 | ТП-3749 10/0,4 кВ Юдино-центр (РСК) | ввод 0,4кВ | 1
866 | д.Гуни | АЭС | ИРЭС | ПС 110/10 кВ Дубская (РСК) | ВЛ-10 кВ Кедровка (РСК) | 54.61 | ТП-3752 10/0,4 кВ Гуни-центр (РСК) | ввод 0,4кВ | 1
867 | д.Азёва | АЭС | ИРЭС | ПС 110/10 кВ Дубская (РСК) | ВЛ-10 кВ Кедровка (РСК) | 54.61 | ТП-3753 10/0,4 кВ Азева (РСК) | ввод 0,4кВ | 1
868 | д.Шипова | АЭС | ИРЭС | ПС 110/10 кВ Дубская (РСК) | ВЛ-10 кВ Кедровка (РСК) | 54.61 | ТП-3755 10/0,4 кВ Шипова (РСК) | ввод 0,4кВ | 1
869 | Чувашково | ЗЭС | Красноуфимский | Александровская | Орошение | 53.6859 | 2250 | ввод 0,4кВ | 1
870 | Чувашково | ЗЭС | Красноуфимский | Александровская | Орошение | 53.6859 | 2261 | ввод 0,4кВ | 1
871 | с.Антоново | АЭС | ЕРЭС | ПС 110/10 кВ Лебедкино (РСК) | ВЛ-10 кВ Антоново (РСК) | 53.53 | ТП-69 10/0,4 кВ Антоново-центр (РСК) | ввод 0,4кВ | 1
872 | с.Антоново | АЭС | ЕРЭС | ПС 110/10 кВ Лебедкино (РСК) | ВЛ-10 кВ Антоново (РСК) | 53.53 | ТП-70 10/0,4 кВ Антоново-пилорама (РСК) | ввод 0,4кВ | 1
873 | рп. Белоярский | ЦЭС | Белоярский | ПС 35/10 Учхоз | КЛ-10 кВ Студенческий | 53.4165 | ТП-6063 | ввод 0,4кВ | 2
874 | п. Студенческий | ЦЭС | Белоярский | ПС 35/10 Учхоз | КЛ-10 кВ Студенческий | 53.4165 | ТП-6147 | ввод 0,4кВ | 1
875 | п. Озерный | ЦЭС | Белоярский | ПС 35/10 Учхоз | КЛ-10 кВ Студенческий | 53.4165 | ТП-6160 | ввод 0,4кВ | 1
876 | рп. Белоярский | ЦЭС | Белоярский | ПС 35/10 Учхоз | КЛ-10 кВ Студенческий | 53.4165 | ТП-6164 | ввод 0,4кВ | 1
877 | п. Студенческий | ЦЭС | Белоярский | ПС 35/10 Учхоз | КЛ-10 кВ Студенческий | 53.4165 | ТП-6208 | ввод 0,4кВ | 1
878 | п. Студенческий | ЦЭС | Белоярский | ПС 35/10 Учхоз | КЛ-10 кВ Студенческий | 53.4165 | ТП-6223 | ввод 0,4кВ | 2
879 | п. Студенческий | ЦЭС | Белоярский | ПС 35/10 Учхоз | КЛ-10 кВ Студенческий | 53.4165 | ТП-6278 | ввод 0,4кВ | 1
880 | рп. Белоярский | ЦЭС | Белоярский | ПС 35/10 Учхоз | КЛ-10 кВ Студенческий | 53.4165 | ТП-6324 | ввод 0,4кВ | 1
881 | п. Изумрудный | ЦЭС | Белоярский | ПС 35/10 Учхоз | КЛ-10 кВ Студенческий | 53.4165 | ТП-6062 | ввод 0,4кВ | 1
882 | п. Студенческий | ЦЭС | Белоярский | ПС 35/10 Учхоз | КЛ-10 кВ Студенческий | 53.4165 | ТП-6067 | ввод 0,4кВ | 1
883 | Афанасьевск | ЗЭС | Красноуфимский | Афанасьевская | Сарга-1 | 53.3541 | 2623 | ввод 0,4кВ | 1
884 | Афанасьевск | ЗЭС | Красноуфимский | Афанасьевская | Сарга-1 | 53.3541 | 2602 | ввод 0,4кВ | 1
885 | Афанасьевск | ЗЭС | Красноуфимский | Афанасьевская | Сарга-1 | 53.3541 | 2628 | ввод 0,4кВ | 1
886 | Ялым | ЗЭС | Красноуфимский | Афанасьевская | Сарга-1 | 53.3541 | 2634 | ввод 0,4кВ | 1
887 | Афанасьевск | ЗЭС | Красноуфимский | Афанасьевская | Сарга-1 | 53.3541 | 2604 | ввод 0,4кВ | 1
888 | Афанасьевск | ЗЭС | Красноуфимский | Афанасьевская | Сарга-1 | 53.3541 | 2605 | ввод 0,4кВ | 1
889 | Сарга | ЗЭС | Красноуфимский | Афанасьевская | Сарга-1 | 53.3541 | 2630 | ввод 0,4кВ | 1
890 | Ялым | ЗЭС | Красноуфимский | Афанасьевская | Сарга-1 | 53.3541 | 2647 | ввод 0,4кВ | 1
891 | Афанасьевск | ЗЭС | Красноуфимский | Афанасьевская | Сарга-1 | 53.3541 | 2603 | ввод 0,4кВ | 1
892 | Сарга | ЗЭС | Красноуфимский | Афанасьевская | Сарга-1 | 53.3541 | 2636 | ввод 0,4кВ | 1
893 | Ялым | ЗЭС | Красноуфимский | Афанасьевская | Сарга-1 | 53.3541 | 2649 | ввод 0,4кВ | 1
894 | Сарга | ЗЭС | Красноуфимский | Афанасьевская | Сарга-1 | 53.3541 | 2631 | ввод 0,4кВ | 1
895 | Афанасьевск | ЗЭС | Красноуфимский | Афанасьевская | Сарга-1 | 53.3541 | 2633 | ввод 0,4кВ | 1
896 | Ялым | ЗЭС | Красноуфимский | Афанасьевская | Сарга-1 | 53.3541 | 2686 | ввод 0,4кВ | 1
897 | Сарга | ЗЭС | Красноуфимский | Афанасьевская | Сарга-1 | 53.3541 | 2638 | ввод 0,4кВ | 1
898 | Афанасьевск | ЗЭС | Красноуфимский | Афанасьевская | Сарга-1 | 53.3541 | 2601 | ввод 0,4кВ | 1
899 | Ялым | ЗЭС | Красноуфимский | Афанасьевская | Сарга-1 | 53.3541 | 2629 | ввод 0,4кВ | 1
900 | с.Покровское | АЭС | ЕРЭС | ПС 110/10 кВ Красные Орлы (РСК) | ВЛ-10 кВ Центральный (РСК) | 52.66 | ТП-108 10/0,4 кВ Чугунолитейный завод (РСК) | ввод 0,4кВ | 1
901 | с.Покровское | АЭС | ЕРЭС | ПС 110/10 кВ Красные Орлы (РСК) | ВЛ-10 кВ Центральный (РСК) | 52.66 | ТП-167 10 /0,4 кВ Поктровск-дет.сад (РСК) | ввод 0,4кВ | 1
902 | с.Покровское | АЭС | ЕРЭС | ПС 110/10 кВ Красные Орлы (РСК) | ВЛ-10 кВ Центральный (РСК) | 52.66 | ТП-200 10/0,4 кВ Покровск-Ленина (РСК) | ввод 0,4кВ | 1
903 | с. Камышево | ЦЭС | Белоярский | ПС 110/10 Логиново | ВЛ-10 кВ Малышева | 52.3339 | ТП-6097 | ввод 0,4кВ | 2
904 | с. Черноусово | ЦЭС | Белоярский | ПС 110/10 Логиново | ВЛ-10 кВ Малышева | 52.3339 | ТП-6103 | ввод 0,4кВ | 1
905 | д. Головырина | ЦЭС | Белоярский | ПС 110/10 Логиново | ВЛ-10 кВ Малышева | 52.3339 | ТП-6120 | ввод 0,4кВ | 1
906 | д. Головырина | ЦЭС | Белоярский | ПС 110/10 Логиново | ВЛ-10 кВ Малышева | 52.3339 | ТП-6163 | ввод 0,4кВ | 1
907 | с. Камышево | ЦЭС | Белоярский | ПС 110/10 Логиново | ВЛ-10 кВ Малышева | 52.3339 | ТП-6535 | ввод 0,4кВ | 1
908 | с. Черноусово | ЦЭС | Белоярский | ПС 110/10 Логиново | ВЛ-10 кВ Малышева | 52.3339 | ТП-6541 | ввод 0,4кВ | 1
909 | с. Черноусово | ЦЭС | Белоярский | ПС 110/10 Логиново | ВЛ-10 кВ Малышева | 52.3339 | ТП-6585 | ввод 0,4кВ | 1
910 | д. Головырина | ЦЭС | Белоярский | ПС 110/10 Логиново | ВЛ-10 кВ Малышева | 52.3339 | ТП-6704 | ввод 0,4кВ | 1
911 | с. Черноусово | ЦЭС | Белоярский | ПС 110/10 Логиново | ВЛ-10 кВ Малышева | 52.3339 | ТП-6719 | ввод 0,4кВ | 1
912 | с. Камышево | ЦЭС | Белоярский | ПС 110/10 Логиново | ВЛ-10 кВ Малышева | 52.3339 | ТП-6145 . | ввод 0,4кВ | 1
913 | с. Черноусово | ЦЭС | Белоярский | ПС 110/10 Логиново | ВЛ-10 кВ Малышева | 52.3339 | ТП-6416 | ввод 0,4кВ | 1
914 | с. Черноусово | ЦЭС | Белоярский | ПС 110/10 Логиново | ВЛ-10 кВ Малышева | 52.3339 | ТП-6495 | ввод 0,4кВ | 1
915 | с. Черноусово | ЦЭС | Белоярский | ПС 110/10 Логиново | ВЛ-10 кВ Малышева | 52.3339 | ТП-6253 | ввод 0,4кВ | 1
916 | д. Головырина | ЦЭС | Белоярский | ПС 110/10 Логиново | ВЛ-10 кВ Малышева | 52.3339 | ТП-6475 | ввод 0,4кВ | 1
917 | с. Камышево | ЦЭС | Белоярский | ПС 110/10 Логиново | ВЛ-10 кВ Малышева | 52.3339 | ТП-63010 | ввод 0,4кВ | 1
918 | д. Головырина | ЦЭС | Белоярский | ПС 110/10 Логиново | ВЛ-10 кВ Малышева | 52.3339 | ТП-63027 | ввод 0,4кВ | 1
919 | с. Черноусово | ЦЭС | Белоярский | ПС 110/10 Логиново | ВЛ-10 кВ Малышева | 52.3339 | ТП-63020 | ввод 0,4кВ | 1
920 | с. Камышево | ЦЭС | Белоярский | ПС 110/10 Логиново | ВЛ-10 кВ Малышева | 52.3339 | ТП-63034 | ввод 0,4кВ | 1
921 | с.Покровское | АЭС | ЕРЭС | ПС 110/10 кВ Красные Орлы (РСК) | ВЛ-10 кВ Карьер (РСК) | 52.32 | ТП-146 10/0,4 кВ Красный столб (РСК) | ввод 0,4кВ | 1
922 | с.Покровское | АЭС | ЕРЭС | ПС 110/10 кВ Красные Орлы (РСК) | ВЛ-10 кВ Карьер (РСК) | 52.32 | ТП-147 10/0,4 кВ Бурлаки быт (РСК) | ввод 0,4кВ | 1
923 | с.Покровское | АЭС | ЕРЭС | ПС 110/10 кВ Красные Орлы (РСК) | ВЛ-10 кВ Карьер (РСК) | 52.32 | ТП-276 10/0,4 кВ Покровск-Свердлова (РСК) | ввод 0,4кВ | 1
924 | г.Дегтярск | ЗЭС | Дегтярский | ЦРП-9200. | Дворец Культуры | 52.27 | 9201 | ввод 0,4кВ | 1
925 | г.Дегтярск | ЗЭС | Дегтярский | ЦРП-9200. | Дворец Культуры | 52.27 | 9202 | ввод 0,4кВ | 1
926 | г.Дегтярск | ЗЭС | Дегтярский | ЦРП-9200. | Дворец Культуры | 52.27 | 9208 | ввод 0,4кВ | 1
927 | г.Дегтярск | ЗЭС | Дегтярский | ЦРП-9200. | Дворец Культуры | 52.27 | 9217 | ввод 0,4кВ | 1
928 | г.Дегтярск | ЗЭС | Дегтярский | ЦРП-9200. | Дворец Культуры | 52.27 | 9218 | ввод 0,4кВ | 1
929 | г.Дегтярск | ЗЭС | Дегтярский | ЦРП-9200. | Дворец Культуры | 52.27 | 9219 | ввод 0,4кВ | 1
930 | г.Дегтярск | ЗЭС | Дегтярский | ЦРП-9200. | Дворец Культуры | 52.27 | 9220 | ввод 0,4кВ | 1
931 | г.Дегтярск | ЗЭС | Дегтярский | ЦРП-9200. | Дворец Культуры | 52.27 | 9226 | ввод 0,4кВ | 1
932 | г.Дегтярск | ЗЭС | Дегтярский | ЦРП-9200. | Дворец Культуры | 52.27 | 9227 | ввод 0,4кВ | 1
933 | г.Алапаевск | АЭС | АРЭС | ПС 110/10 кВ Молзавод (РСК) | ВЛ-10 кВ Водозабор (РСК) | 52.18 | ТП-4333 10/0,4 кВ Алапаевск Северная (РСК) | ввод 0,4кВ | 1
934 | г.Алапаевск | АЭС | АРЭС | ПС 110/10 кВ Молзавод (РСК) | ВЛ-10 кВ Водозабор (РСК) | 52.18 | ТП-4338 10/0,4 кВ Алапаевск ул.Сиреневая (РСК) | ввод 0,4кВ | 1
935 | с. Логиново | ЦЭС | Белоярский | ПС 110/10 Логиново | КЛ-10 кВ Аист | 52.1596 | ТП-6072 | ввод 0,4кВ | 1
936 | д. Чернобровкина | ЦЭС | Белоярский | ПС 110/10 Логиново | КЛ-10 кВ Аист | 52.1596 | ТП-6078 | ввод 0,4кВ | 1
937 | с. Большебрусянское | ЦЭС | Белоярский | ПС 110/10 Логиново | КЛ-10 кВ Аист | 52.1596 | ТП-6079 | ввод 0,4кВ | 1
938 | с. Логиново | ЦЭС | Белоярский | ПС 110/10 Логиново | КЛ-10 кВ Аист | 52.1596 | ТП-6139 | ввод 0,4кВ | 1
939 | с. Логиново | ЦЭС | Белоярский | ПС 110/10 Логиново | КЛ-10 кВ Аист | 52.1596 | ТП-6140 | ввод 0,4кВ | 1
940 | д. Чернобровкина | ЦЭС | Белоярский | ПС 110/10 Логиново | КЛ-10 кВ Аист | 52.1596 | ТП-6158 | ввод 0,4кВ | 1
941 | с. Логиново | ЦЭС | Белоярский | ПС 110/10 Логиново | КЛ-10 кВ Аист | 52.1596 | ТП-6226 | ввод 0,4кВ | 1
942 | п. Студенческий | ЦЭС | Белоярский | ПС 110/10 Логиново | КЛ-10 кВ Аист | 52.1596 | ТП-6260 | ввод 0,4кВ | 1
943 | д. Чернобровкина | ЦЭС | Белоярский | ПС 110/10 Логиново | КЛ-10 кВ Аист | 52.1596 | ТП-6303 | ввод 0,4кВ | 1
944 | с. Логиново | ЦЭС | Белоярский | ПС 110/10 Логиново | КЛ-10 кВ Аист | 52.1596 | ТП-6325 | ввод 0,4кВ | 1
945 | с. Логиново | ЦЭС | Белоярский | ПС 110/10 Логиново | КЛ-10 кВ Аист | 52.1596 | ТП-6326 | ввод 0,4кВ | 1
946 | с. Логиново | ЦЭС | Белоярский | ПС 110/10 Логиново | КЛ-10 кВ Аист | 52.1596 | ТП-6327 | ввод 0,4кВ | 1
947 | с. Большебрусянское | ЦЭС | Белоярский | ПС 110/10 Логиново | КЛ-10 кВ Аист | 52.1596 | ТП-6352 | ввод 0,4кВ | 1
948 | с. Логиново | ЦЭС | Белоярский | ПС 110/10 Логиново | КЛ-10 кВ Аист | 52.1596 | ТП-6727 | ввод 0,4кВ | 1
949 | с. Логиново | ЦЭС | Белоярский | ПС 110/10 Логиново | КЛ-10 кВ Аист | 52.1596 | ТП-6839 | ввод 0,4кВ | 1
950 | с. Логиново | ЦЭС | Белоярский | ПС 110/10 Логиново | КЛ-10 кВ Аист | 52.1596 | ТП-6466 | ввод 0,4кВ | 1
951 | с. Логиново | ЦЭС | Белоярский | ПС 110/10 Логиново | КЛ-10 кВ Аист | 52.1596 | ТП-6474 | ввод 0,4кВ | 1
952 | д. Чернобровкина | ЦЭС | Белоярский | ПС 110/10 Логиново | КЛ-10 кВ Аист | 52.1596 | ТП-6039 | ввод 0,4кВ | 1
953 | д. Чернобровкина | ЦЭС | Белоярский | ПС 110/10 Логиново | КЛ-10 кВ Аист | 52.1596 | ТП-6019 | ввод 0,4кВ | 1
954 | с. Логиново | ЦЭС | Белоярский | ПС 110/10 Логиново | КЛ-10 кВ Аист | 52.1596 | ТП-6045 | ввод 0,4кВ | 1
955 | с. Логиново | ЦЭС | Белоярский | ПС 110/10 Логиново | КЛ-10 кВ Аист | 52.1596 | ТП-6455 | ввод 0,4кВ | 1
956 | с. Логиново | ЦЭС | Белоярский | ПС 110/10 Логиново | КЛ-10 кВ Аист | 52.1596 | ТП-6470 | ввод 0,4кВ | 1
957 | с. Логиново | ЦЭС | Белоярский | ПС 110/10 Логиново | КЛ-10 кВ Аист | 52.1596 | ТП-63006 | ввод 0,4кВ | 1
958 | с. Логиново | ЦЭС | Белоярский | ПС 110/10 Логиново | КЛ-10 кВ Аист | 52.1596 | ТП-63007 | ввод 0,4кВ | 1
959 | Каменка | ЗЭС | Первоуральский | Новоуткинская | Н-Село | 52 | 4070 | ввод 0,4кВ | 1
960 | д.Неймышево | АЭС | ТуРЭС | ПС 110/10 кВ Ленская (РСК) | ВЛ-10 кВ Кондрахино (РСК) | 51.62 | ТП-2086 10/0,4 кВ Неймышево (РСК) | ввод 0,4кВ | 1
961 | д.Неймышево | АЭС | ТуРЭС | ПС 110/10 кВ Ленская (РСК) | ВЛ-10 кВ Кондрахино (РСК) | 51.62 | ТП-2103 10/0,4 кВ Неймышево-зерноток (РСК) | ввод 0,4кВ | 1
962 | д.Неймышево | АЭС | ТуРЭС | ПС 110/10 кВ Ленская (РСК) | ВЛ-10 кВ Кондрахино (РСК) | 51.62 | ТП-2110 10/0,4 кВ Неймышево-село (РСК) | ввод 0,4кВ | 1
963 | д.Кондрахино | АЭС | ТуРЭС | ПС 110/10 кВ Ленская (РСК) | ВЛ-10 кВ Кондрахино (РСК) | 51.62 | ТП-2134 10/0,4 кВ Кондрахино-зерноток (РСК) | ввод 0,4кВ | 1
964 | д.Кондрахино | АЭС | ТуРЭС | ПС 110/10 кВ Ленская (РСК) | ВЛ-10 кВ Кондрахино (РСК) | 51.62 | ТП-2135 10/0,4 кВ Кондрахино (РСК) | ввод 0,4кВ | 1
965 | д.Кондрахино | АЭС | ТуРЭС | ПС 110/10 кВ Ленская (РСК) | ВЛ-10 кВ Кондрахино (РСК) | 51.62 | ТП-2142 10/0,4 кВ Кондрахино-МТФ (РСК) | ввод 0,4кВ | 1
966 | В.Бугалыш | ЗЭС | Красноуфимский | Бугалыш | Голенищево-1 | 50.8781 | 8128 | ввод 0,4кВ | 1
967 | В.Бугалыш | ЗЭС | Красноуфимский | Бугалыш | Голенищево-1 | 50.8781 | 8134 | ввод 0,4кВ | 1
968 | В.Бугалыш | ЗЭС | Красноуфимский | Бугалыш | Голенищево-1 | 50.8781 | 8120 | ввод 0,4кВ | 1
969 | В.Бугалыш | ЗЭС | Красноуфимский | Бугалыш | Голенищево-1 | 50.8781 | 8122 | ввод 0,4кВ | 1
970 | В.Бугалыш | ЗЭС | Красноуфимский | Бугалыш | Голенищево-1 | 50.8781 | 8129 | ввод 0,4кВ | 1
971 | п.Бубчиково | АЭС | АРЭС | ПС 110/10 кВ Бубчиково (РСК) | ВЛ-10 кВ Ельничная (РСК) | 50.78 | ТП-4337 10/0,4 кВ Бубчиково, быт (РСК) | ввод 0,4кВ | 1
972 | п.Бубчиково | АЭС | АРЭС | ПС 110/10 кВ Бубчиково (РСК) | ВЛ-10 кВ Ельничная (РСК) | 50.78 | ТП-4365 10/0,4 кв Бубчиково, Леспромхоз (РСК) | ввод 0,4кВ | 1
973 | п.Ельничная | АЭС | АРЭС | ПС 110/10 кВ Бубчиково (РСК) | ВЛ-10 кВ Ельничная (РСК) | 50.78 | ТП-4500 10/0,4 кв Ельничная, депо (РСК) | ввод 0,4кВ | 1
974 | п.Ельничная | АЭС | АРЭС | ПС 110/10 кВ Бубчиково (РСК) | ВЛ-10 кВ Ельничная (РСК) | 50.78 | ТП-4595 10/0,4 кВ Ельничная, школа (РСК) | ввод 0,4кВ | 1
975 | п.Ельничная | АЭС | АРЭС | ПС 110/10 кВ Бубчиково (РСК) | ВЛ-10 кВ Ельничная (РСК) | 50.78 | ТП-4624 10/0,4 кВ Ельничная, клуб (РСК) | ввод 0,4кВ | 1
976 | п.Строкинка | АЭС | АРЭС | ПС 110/10 кВ Бубчиково (РСК) | ВЛ-10 кВ Ельничная (РСК) | 50.78 | ТП-Строкинка 10/0,4 кВ (РСК) | ввод 0,4кВ | 1
977 | с.Стриганское | АЭС | ИРЭС | ПС 110/35/10 кВ Горки (РСК) | ВЛ-10 кВ Стриганка (РСК) | 50.73 | ТП-3435 10/0,4 кВ Грязная-быт (РСК) | ввод 0,4кВ | 1
978 | с.Стриганское | АЭС | ИРЭС | ПС 110/35/10 кВ Горки (РСК) | ВЛ-10 кВ Стриганка (РСК) | 50.73 | ТП-3436 10/0,4 кВ Грязная-быт (РСК) | ввод 0,4кВ | 1
979 | с.Стриганское | АЭС | ИРЭС | ПС 110/35/10 кВ Горки (РСК) | ВЛ-10 кВ Стриганка (РСК) | 50.73 | ТП-3973 10/0,4 кВ Грязная-быт (РСК) | ввод 0,4кВ | 1
980 | д.Налимово | АЭС | ЕРЭС | ПС 110/10 кВ Шогринская (РСК) | ВЛ-10 кВ Шогринский (РСК) | 50.42 | ТП-133 10/0,4 кВ Налимово быт (РСК) | ввод 0,4кВ | 1
981 | с.Сарафаново | АЭС | ЕРЭС | ПС 110/10 кВ Шогринская (РСК) | ВЛ-10 кВ Шогринский (РСК) | 50.42 | ТП-61 10/0,4 кВ Сарафаново центр (РСК) | ввод 0,4кВ | 1
982 | с.Сарафаново | АЭС | ЕРЭС | ПС 110/10 кВ Шогринская (РСК) | ВЛ-10 кВ Шогринский (РСК) | 50.42 | ТП-62 10/0,4 кВ Срафаново МТФ (РСК) | ввод 0,4кВ | 1
983 | с.Мугай | АЭС | АРЭС | ПС 110/10 кВ Мугай (РСК) | ВЛ-10 кВ Школа (РСК) | 50.26 | ТП-801 10/0,4 кВ Мугай-музей (РСК) | ввод 0,4кВ | 1
984 | с.Мугай | АЭС | АРЭС | ПС 110/10 кВ Мугай (РСК) | ВЛ-10 кВ Школа (РСК) | 50.26 | ТП-809 10/0,4 кВ Мугай-МТМ (РСК) | ввод 0,4кВ | 1
985 | с.Мугай | АЭС | АРЭС | ПС 110/10 кВ Мугай (РСК) | ВЛ-10 кВ Школа (РСК) | 50.26 | ТП-815 10/0,4 кВ Мугай-быт (РСК) | ввод 0,4кВ | 1
986 | с.Мугай | АЭС | АРЭС | ПС 110/10 кВ Мугай (РСК) | ВЛ-10 кВ Школа (РСК) | 50.26 | ТП-839 10/0,4 кВ Топорково-быт (РСК) | ввод 0,4кВ | 1
987 | с.Мугай | АЭС | АРЭС | ПС 110/10 кВ Мугай (РСК) | ВЛ-10 кВ Школа (РСК) | 50.26 | ТП-845 10/0,4 кВ Мугай-ферма (РСК) | ввод 0,4кВ | 1
988 | с.Мугай | АЭС | АРЭС | ПС 110/10 кВ Мугай (РСК) | ВЛ-10 кВ Школа (РСК) | 50.26 | ТП-859 10/0,4 кВ Мугай-столовая (РСК) | ввод 0,4кВ | 1
989 | с.Мугай | АЭС | АРЭС | ПС 110/10 кВ Мугай (РСК) | ВЛ-10 кВ Школа (РСК) | 50.26 | ТП-865 10/0,4 кВ Мугай-з/ток (РСК) | ввод 0,4кВ | 1
990 | с.Мугай | АЭС | АРЭС | ПС 110/10 кВ Мугай (РСК) | ВЛ-10 кВ Школа (РСК) | 50.26 | ТП-871 10/0,4 кВ Мугай-з/ток, пилорама (РСК) | ввод 0,4кВ | 1
991 | д.Катышка | АЭС | АРЭС | ПС 110/10 кВ Коптелово (РСК) | ВЛ-10 кВ Катышка (РСК) | 50.25 | ТП-4415 10/0,4 кВ Катышка-зерносклад (РСК) | ввод 0,4кВ | 1
992 | с.Коптелово | АЭС | АРЭС | ПС 110/10 кВ Коптелово (РСК) | ВЛ-10 кВ Катышка (РСК) | 50.25 | ТП-4427 10/0,4 кВ ст.Коптелово (РСК) | ввод 0,4кВ | 1
993 | д.Таборы | АЭС | АРЭС | ПС 110/10 кВ Коптелово (РСК) | ВЛ-10 кВ Катышка (РСК) | 50.25 | ТП-4461 10/0,4 кВ Таборы-СТФ (РСК) | ввод 0,4кВ | 1
994 | д.Таборы | АЭС | АРЭС | ПС 110/10 кВ Коптелово (РСК) | ВЛ-10 кВ Катышка (РСК) | 50.25 | ТП-4463 10/0,4 кВ Таборы-быт (РСК) | ввод 0,4кВ | 1
995 | д.Таборы | АЭС | АРЭС | ПС 110/10 кВ Коптелово (РСК) | ВЛ-10 кВ Катышка (РСК) | 50.25 | ТП-4464 10/0,4 кВ Таборы-быт (РСК) | ввод 0,4кВ | 1
996 | д.Таборы | АЭС | АРЭС | ПС 110/10 кВ Коптелово (РСК) | ВЛ-10 кВ Катышка (РСК) | 50.25 | ТП-4466 10/0,4 кВ Таборы-зерносклад (РСК) | ввод 0,4кВ | 1
997 | д.Исакова | АЭС | АРЭС | ПС 110/10 кВ Коптелово (РСК) | ВЛ-10 кВ Катышка (РСК) | 50.25 | ТП-4467 10/0,4 кВ Исаково-быт (РСК) | ввод 0,4кВ | 1
998 | д.Исакова | АЭС | АРЭС | ПС 110/10 кВ Коптелово (РСК) | ВЛ-10 кВ Катышка (РСК) | 50.25 | ТП-4469 10/0,4 кВ Исаково-МТФ (РСК) | ввод 0,4кВ | 1
999 | д.Катышка | АЭС | АРЭС | ПС 110/10 кВ Коптелово (РСК) | ВЛ-10 кВ Катышка (РСК) | 50.25 | ТП-4718 10/0,4 кВ Катышка-МЖК (РСК) | ввод 0,4кВ | 1
1000 | Н. Бугалыш | ЗЭС | Красноуфимский | Бугалыш | У-Бугалыш | 50.1841 | 8090 | ввод 0,4кВ | 1
1001 | У. Бугалыш | ЗЭС | Красноуфимский | Бугалыш | У-Бугалыш | 50.1841 | 8098 | ввод 0,4кВ | 1
1002 | Н. Бугалыш | ЗЭС | Красноуфимский | Бугалыш | У-Бугалыш | 50.1841 | 8093 | ввод 0,4кВ | 1
1003 | У. Бугалыш | ЗЭС | Красноуфимский | Бугалыш | У-Бугалыш | 50.1841 | 8096 | ввод 0,4кВ | 1
1004 | У. Бугалыш | ЗЭС | Красноуфимский | Бугалыш | У-Бугалыш | 50.1841 | 8078 | ввод 0,4кВ | 1
1005 | Ср. Бугалыш | ЗЭС | Красноуфимский | Бугалыш | У-Бугалыш | 50.1841 | 8111 | ввод 0,4кВ | 1
1006 | У. Бугалыш | ЗЭС | Красноуфимский | Бугалыш | У-Бугалыш | 50.1841 | 8095 | ввод 0,4кВ | 1
1007 | Н. Бугалыш | ЗЭС | Красноуфимский | Бугалыш | У-Бугалыш | 50.1841 | 8150 | ввод 0,4кВ | 1
1008 | Н. Бугалыш | ЗЭС | Красноуфимский | Бугалыш | У-Бугалыш | 50.1841 | 8151 | ввод 0,4кВ | 1
1009 | Ср. Бугалыш | ЗЭС | Красноуфимский | Бугалыш | У-Бугалыш | 50.1841 | 8086 | ввод 0,4кВ | 1
1010 | п.Красногвардейский | АЭС | ЕРЭС | ПС 110/35/10-6 кВ Красногвардейская (РСК) | ВЛ-10 кВ ЛПХ-2 (РСК) | 50.18 | ТП-600 10/0,4 кВ Котельная ЛПХ (РСК) | ввод 0,4кВ | 1
1011 | п.Красногвардейский | АЭС | ЕРЭС | ПС 110/35/10-6 кВ Красногвардейская (РСК) | ВЛ-10 кВ ЛПХ-2 (РСК) | 50.18 | ТП-601 10/0,4 кВ Арболитовая (РСК) | ввод 0,4кВ | 1
1012 | г.Дегтярск | ЗЭС | Дегтярский | ЦРП-9100. | Северская-1. | 49.6 | 9107 | ввод 0,4кВ | 1
1013 | г.Дегтярск | ЗЭС | Дегтярский | ЦРП-9100. | Северская-1. | 49.6 | 9111 | ввод 0,4кВ | 1
1014 | г.Дегтярск | ЗЭС | Дегтярский | ЦРП-9100. | Северская-1. | 49.6 | 9117 | ввод 0,4кВ | 1
1015 | г.Дегтярск | ЗЭС | Дегтярский | ЦРП-9100. | Северская-1. | 49.6 | 9119 | ввод 0,4кВ | 1
1016 | г.Дегтярск | ЗЭС | Дегтярский | ЦРП-9100. | Северская-1. | 49.6 | 9122 | ввод 0,4кВ | 1
1017 | г.Дегтярск | ЗЭС | Дегтярский | ЦРП-9100. | Северская-1. | 49.6 | 9125 | ввод 0,4кВ | 1
1018 | г.Дегтярск | ЗЭС | Дегтярский | ЦРП-9100. | Северская-1. | 49.6 | 9126 | ввод 0,4кВ | 1
1019 | г.Дегтярск | ЗЭС | Дегтярский | ЦРП-9100. | Северская-1. | 49.6 | 9149 | ввод 0,4кВ | 1
1020 | г.Дегтярск | ЗЭС | Дегтярский | ЦРП-9100. | Северская-1. | 49.6 | 9150 | ввод 0,4кВ | 1
1021 | г.Дегтярск | ЗЭС | Дегтярский | ЦРП-9100. | Северская-1. | 49.6 | 9162 | ввод 0,4кВ | 1
1022 | Платоново | ЗЭС | Первоуральский | Платоновская | Крюк | 49.28 | 4403 | ввод 0,4кВ | 1
1023 | с.Комарово | АЭС | АРЭС | ПС 110/10 кВ Мугай (РСК) | ВЛ-10 кВ Тычкино (РСК) | 48.7 | ТП-4368 10/0,4 кВ Комарово-быт (РСК) | ввод 0,4кВ | 1
1024 | д.Тычкина | АЭС | АРЭС | ПС 110/10 кВ Мугай (РСК) | ВЛ-10 кВ Тычкино (РСК) | 48.7 | ТП-4370 10/0,4 кВ Тычкино-быт (РСК) | ввод 0,4кВ | 1
1025 | с.Мугай | АЭС | АРЭС | ПС 110/10 кВ Мугай (РСК) | ВЛ-10 кВ Тычкино (РСК) | 48.7 | ТП-810 10/0,4 кВ Мугай-д/сад (РСК) | ввод 0,4кВ | 1
1026 | с.Мугай | АЭС | АРЭС | ПС 110/10 кВ Мугай (РСК) | ВЛ-10 кВ Тычкино (РСК) | 48.7 | ТП-875 10/0,4 кВ Мугай-ул.Октябрьская (РСК) | ввод 0,4кВ | 1
1027 | Сылва | ЗЭС | Первоуральский | Шаля | Сельхозпотребитель | 48.61 | 4411 | ввод 0,4кВ | 1
1028 | Сылва | ЗЭС | Первоуральский | Шаля | Сельхозпотребитель | 48.61 | 4318 | ввод 0,4кВ | 1
1029 | Сылва | ЗЭС | Первоуральский | Шаля | Сельхозпотребитель | 48.61 | 4319 | ввод 0,4кВ | 1
1030 | Сылва | ЗЭС | Первоуральский | Шаля | Сельхозпотребитель | 48.61 | 4380 | ввод 0,4кВ | 1
1031 | Сылва | ЗЭС | Первоуральский | Шаля | Сельхозпотребитель | 48.61 | 4381 | ввод 0,4кВ | 1
1032 | Сылва | ЗЭС | Первоуральский | Шаля | Сельхозпотребитель | 48.61 | 4310 | ввод 0,4кВ | 1
1033 | Сылва | ЗЭС | Первоуральский | Шаля | Сельхозпотребитель | 48.61 | 4311 | ввод 0,4кВ | 1
1034 | Сылва | ЗЭС | Первоуральский | Шаля | Сельхозпотребитель | 48.61 | 4312 | ввод 0,4кВ | 1
1035 | Сылва | ЗЭС | Первоуральский | Шаля | Сельхозпотребитель | 48.61 | 4385 | ввод 0,4кВ | 1
1036 | Сылва | ЗЭС | Первоуральский | Шаля | Сельхозпотребитель | 48.61 | 4384 | ввод 0,4кВ | 1
1037 | Сылва | ЗЭС | Первоуральский | Шаля | Сельхозпотребитель | 48.61 | 4335 | ввод 0,4кВ | 1
1038 | Сылва | ЗЭС | Первоуральский | Шаля | Сельхозпотребитель | 48.61 | 4412 | ввод 0,4кВ | 1
1039 | Сылва | ЗЭС | Первоуральский | Шаля | Сельхозпотребитель | 48.61 | 4383 | ввод 0,4кВ | 1
1040 | Сылва | ЗЭС | Первоуральский | Шаля | Сельхозпотребитель | 48.61 | 4434 | ввод 0,4кВ | 1
1041 | Сылва | ЗЭС | Первоуральский | Шаля | Сельхозпотребитель | 48.61 | 4397 | ввод 0,4кВ | 1
1042 | Сылва | ЗЭС | Первоуральский | Шаля | Сельхозпотребитель | 48.61 | 4501 | ввод 0,4кВ | 1
1043 | Сылва | ЗЭС | Первоуральский | Шаля | Сельхозпотребитель | 48.61 | 4503 | ввод 0,4кВ | 1
1044 | Сылва | ЗЭС | Первоуральский | Шаля | МКЛ-Илим | 48.61 | 4309 | ввод 0,4кВ | 1
1045 | Сылва | ЗЭС | Первоуральский | Шаля | МКЛ-Илим | 48.61 | 4317 | ввод 0,4кВ | 1
1046 | Сылва | ЗЭС | Первоуральский | Шаля | МКЛ-Илим | 48.61 | 4508 | ввод 0,4кВ | 1
1047 | г.Дегтярск | ЗЭС | Дегтярский | ЦРП-9200. | Кафе | 48.48 | 9210 | ввод 0,4кВ | 1
1048 | г.Дегтярск | ЗЭС | Дегтярский | ЦРП-9200. | Кафе | 48.48 | 9211 | ввод 0,4кВ | 1
1049 | г.Дегтярск | ЗЭС | Дегтярский | ЦРП-9200. | Кафе | 48.48 | 9212 | ввод 0,4кВ | 1
1050 | г.Дегтярск | ЗЭС | Дегтярский | ЦРП-9200. | Кафе | 48.48 | 9213 | ввод 0,4кВ | 1
1051 | г.Дегтярск | ЗЭС | Дегтярский | ЦРП-9200. | Кафе | 48.48 | 9215 | ввод 0,4кВ | 1
1052 | г.Дегтярск | ЗЭС | Дегтярский | ЦРП-9200. | Кафе | 48.48 | 9216 | ввод 0,4кВ | 1
1053 | г.Дегтярск | ЗЭС | Дегтярский | ЦРП-9200. | Кафе | 48.48 | 9224 | ввод 0,4кВ | 1
1054 | г.Дегтярск | ЗЭС | Дегтярский | ЦРП-9200. | Кафе | 48.48 | 9229 | ввод 0,4кВ | 1
1055 | г.Дегтярск | ЗЭС | Дегтярский | ЦРП-9200. | Кафе | 48.48 | 9230 | ввод 0,4кВ | 1
1056 | Чусовое | ЗЭС | Первоуральский | Староуткинская | Мартьяново | 48.41 | 4325 | ввод 0,4кВ | 1
1057 | Чусовое | ЗЭС | Первоуральский | Староуткинская | Мартьяново | 48.41 | 4407 | ввод 0,4кВ | 1
1058 | Чусовое | ЗЭС | Первоуральский | Староуткинская | Мартьяново | 48.41 | 4415 | ввод 0,4кВ | 1
1059 | Чусовое | ЗЭС | Первоуральский | Староуткинская | Мартьяново | 48.41 | 4429 | ввод 0,4кВ | 1
1060 | Чусовое | ЗЭС | Первоуральский | Староуткинская | Мартьяново | 48.41 | 4502 | ввод 0,4кВ | 1
1061 | Мартьяново | ЗЭС | Первоуральский | Староуткинская | Мартьяново | 48.41 | 4421 | ввод 0,4кВ | 1
1062 | Мартьяново | ЗЭС | Первоуральский | Староуткинская | Мартьяново | 48.41 | 4333 | ввод 0,4кВ | 1
1063 | Мартьяново | ЗЭС | Первоуральский | Староуткинская | Мартьяново | 48.41 | 4334 | ввод 0,4кВ | 1
1064 | с.Сухановка | ЗЭС | Артинский | Сухановская | Мелиорация | 48.316 | 1908 | ввод 0,4кВ | 1
1065 | с.Сухановка | ЗЭС | Артинский | Сухановская | Мелиорация | 48.316 | 1906 | ввод 0,4кВ | 1
1066 | с.Сухановка | ЗЭС | Артинский | Сухановская | Мелиорация | 48.316 | 1947 | ввод 0,4кВ | 1
1067 | д.Стадухино | ЗЭС | Артинский | Сухановская | Мелиорация | 48.316 | 1941 | ввод 0,4кВ | 1
1068 | д.Стадухино | ЗЭС | Артинский | Сухановская | Мелиорация | 48.316 | 1912 | ввод 0,4кВ | 1
1069 | с.Бичур | АЭС | ЕРЭС | ПС 110/10 кВ Лебедкино (РСК) | ВЛ-10 кВ Бичур (РСК) | 48.31 | ТП-130 10/0,4 кВ Лебедкино-МТМ (РСК) | ввод 0,4кВ | 1
1070 | с.Бичур | АЭС | ЕРЭС | ПС 110/10 кВ Лебедкино (РСК) | ВЛ-10 кВ Бичур (РСК) | 48.31 | ТП-64 10/0,4 кВ Бичур-быт (РСК) | ввод 0,4кВ | 1
1071 | с.Бичур | АЭС | ЕРЭС | ПС 110/10 кВ Лебедкино (РСК) | ВЛ-10 кВ Бичур (РСК) | 48.31 | ТП-65 10/0,4 кВ Бичур-МТМ (РСК) | ввод 0,4кВ | 1
1072 | с.Бичур | АЭС | ЕРЭС | ПС 110/10 кВ Лебедкино (РСК) | ВЛ-10 кВ Бичур (РСК) | 48.31 | ТП-66 10/0,4 кВ Бичур-кузница (РСК) | ввод 0,4кВ | 1
1073 | с.Бичур | АЭС | ЕРЭС | ПС 110/10 кВ Лебедкино (РСК) | ВЛ-10 кВ Бичур (РСК) | 48.31 | ТП-89 10/0,4 кВ Лебедкино-зерноток (РСК) | ввод 0,4кВ | 1
1074 | с.Горки | АЭС | ИРЭС | ПС 110/35/10 кВ Горки (РСК) | ВЛ-10 кВ Лаптево (РСК) | 48.17 | ТП-3423 10/0,4 кВ Горки-МТФ-2 (РСК) | ввод 0,4кВ | 1
1075 | с.Крутихинское | АЭС | ИРЭС | ПС 110/35/10 кВ Горки (РСК) | ВЛ-10 кВ Лаптево (РСК) | 48.17 | ТП-3880 10/0,4 кВ Крутиха-МТФ (РСК) | ввод 0,4кВ | 2
1076 | д.Лаптева | АЭС | ИРЭС | ПС 110/35/10 кВ Горки (РСК) | ВЛ-10 кВ Лаптево (РСК) | 48.17 | ТП-3909 10/0,4 кВ Лаптево-зерноток (РСК) | ввод 0,4кВ | 1
1077 | д.Лаптева | АЭС | ИРЭС | ПС 110/35/10 кВ Горки (РСК) | ВЛ-10 кВ Лаптево (РСК) | 48.17 | ТП-3972 10/0,4 кВ Лаптево-МТФ (РСК) | ввод 0,4кВ | 1
1078 | Черемша | ЗЭС | Первоуральский | Бойцы | Сельхозпотребитель | 48 | 4005 | ввод 0,4кВ | 1
1079 | Киселевка | ЗЭС | Первоуральский | Кленовская | Подсобное х-во | 48 | 4704 | ввод 0,4кВ | 1
1080 | Киселевка | ЗЭС | Первоуральский | Кленовская | Подсобное х-во | 48 | 4606 | ввод 0,4кВ | 1
1081 | Киселевка | ЗЭС | Первоуральский | Кленовская | Подсобное х-во | 48 | 4608 | ввод 0,4кВ | 1
1082 | Киселевка | ЗЭС | Первоуральский | Кленовская | Подсобное х-во | 48 | 4638 | ввод 0,4кВ | 1
1083 | Киселевка | ЗЭС | Первоуральский | Кленовская | Подсобное х-во | 48 | 4607 | ввод 0,4кВ | 1
1084 | Киселевка | ЗЭС | Первоуральский | Кленовская | Подсобное х-во | 48 | 4608 | ввод 0,4кВ | 1
1085 | рп. Белоярский | ЦЭС | Белоярский | ПС 110/35/10 БЕЛОРЕЧКА | КЛ-10 кВ Муранитный | 47.9437 | ТП-6001 | ввод 0,4кВ | 1
1086 | рп. Белоярский | ЦЭС | Белоярский | ПС 110/35/10 БЕЛОРЕЧКА | КЛ-10 кВ Муранитный | 47.9437 | ТП-6047 | ввод 0,4кВ | 1
1087 | рп. Белоярский | ЦЭС | Белоярский | ПС 110/35/10 БЕЛОРЕЧКА | КЛ-10 кВ Муранитный | 47.9437 | ТП-6048 | ввод 0,4кВ | 1
1088 | рп. Белоярский | ЦЭС | Белоярский | ПС 110/35/10 БЕЛОРЕЧКА | КЛ-10 кВ Муранитный | 47.9437 | ТП-6049 | ввод 0,4кВ | 1
1089 | г. Заречный | ЦЭС | Белоярский | ПС 110/35/10 БЕЛОРЕЧКА | КЛ-10 кВ Муранитный | 47.9437 | ТП-6152 | ввод 0,4кВ | 1
1090 | рп. Белоярский | ЦЭС | Белоярский | ПС 110/35/10 БЕЛОРЕЧКА | КЛ-10 кВ Муранитный | 47.9437 | ТП-6347 | ввод 0,4кВ | 1
1091 | рп. Белоярский | ЦЭС | Белоярский | ПС 110/35/10 БЕЛОРЕЧКА | КЛ-10 кВ Муранитный | 47.9437 | ТП-6348 | ввод 0,4кВ | 1
1092 | рп. Белоярский | ЦЭС | Белоярский | ПС 110/35/10 БЕЛОРЕЧКА | КЛ-10 кВ Муранитный | 47.9437 | ТП-6350 | ввод 0,4кВ | 1
1093 | г. Заречный | ЦЭС | Белоярский | ПС 110/35/10 БЕЛОРЕЧКА | КЛ-10 кВ Муранитный | 47.9437 | ТП-6522 | ввод 0,4кВ | 1
1094 | г. Заречный | ЦЭС | Белоярский | ПС 110/35/10 БЕЛОРЕЧКА | КЛ-10 кВ Муранитный | 47.9437 | ТП-6626 | ввод 0,4кВ | 2
1095 | рп. Белоярский | ЦЭС | Белоярский | ПС 110/35/10 БЕЛОРЕЧКА | КЛ-10 кВ Муранитный | 47.9437 | ТП-6386 | ввод 0,4кВ | 1
1096 | г. Заречный | ЦЭС | Белоярский | ПС 110/35/10 БЕЛОРЕЧКА | КЛ-10 кВ Муранитный | 47.9437 | ТП-6482 | ввод 0,4кВ | 1
1097 | рп. Белоярский | ЦЭС | Белоярский | ПС 110/35/10 БЕЛОРЕЧКА | КЛ-10 кВ Муранитный | 47.9437 | ТП-6050 | ввод 0,4кВ | 1
1098 | рп. Белоярский | ЦЭС | Белоярский | ПС 110/35/10 БЕЛОРЕЧКА | КЛ-10 кВ Муранитный | 47.9437 | ТП-6464 | ввод 0,4кВ | 1
1099 | рп. Белоярский | ЦЭС | Белоярский | ПС 110/35/10 БЕЛОРЕЧКА | КЛ-10 кВ Муранитный | 47.9437 | ТП-6061 | ввод 0,4кВ | 1
1100 | рп. Белоярский | ЦЭС | Белоярский | ПС 110/35/10 БЕЛОРЕЧКА | КЛ-10 кВ Муранитный | 47.9437 | ТП-60005 | ввод 0,4кВ | 1
1101 | рп. Белоярский | ЦЭС | Белоярский | ПС 110/35/10 БЕЛОРЕЧКА | КЛ-10 кВ Муранитный | 47.9437 | ТП-6457 | ввод 0,4кВ | 1
1102 | рп. Белоярский | ЦЭС | Белоярский | ПС 110/35/10 БЕЛОРЕЧКА | КЛ-10 кВ Муранитный | 47.9437 | ТП-6426 | ввод 0,4кВ | 1
1103 | г. Заречный | ЦЭС | Белоярский | ПС 110/35/10 БЕЛОРЕЧКА | КЛ-10 кВ Муранитный | 47.9437 | ТП-60014 | ввод 0,4кВ | 1
1104 | рп. Белоярский | ЦЭС | Белоярский | ПС 110/35/10 БЕЛОРЕЧКА | КЛ-10 кВ Муранитный | 47.9437 | ТП-60009 | ввод 0,4кВ | 1
1105 | рп. Белоярский | ЦЭС | Белоярский | ПС 110/35/10 БЕЛОРЕЧКА | КЛ-10 кВ Муранитный | 47.9437 | ТП-60008 | ввод 0,4кВ | 1
1106 | В.Потам | ЗЭС | Красноуфимский | Русский Потам | В.Потам | 47.5528 | 2948 | ввод 0,4кВ | 1
1107 | В.Потам | ЗЭС | Красноуфимский | Русский Потам | В.Потам | 47.5528 | 2970 | ввод 0,4кВ | 2
1108 | В.Потам | ЗЭС | Красноуфимский | Русский Потам | В.Потам | 47.5528 | 2949 | ввод 0,4кВ | 1
1109 | В.Потам | ЗЭС | Красноуфимский | Русский Потам | В.Потам | 47.5528 | 2946 | ввод 0,4кВ | 1
1110 | Лямпа | ЗЭС | Красноуфимский | Русский Потам | В.Потам | 47.5528 | 2967 | ввод 0,4кВ | 1
1111 | Банное | ЗЭС | Красноуфимский | Красноуфимская | Черкасово | 47.0876 | 2175 | ввод 0,4кВ | 1
1112 | Чигвинцево | ЗЭС | Красноуфимский | Красноуфимская | Черкасово | 47.0876 | 2294 | ввод 0,4кВ | 1
1113 | Чигвинцево | ЗЭС | Красноуфимский | Красноуфимская | Черкасово | 47.0876 | 2286 | ввод 0,4кВ | 1
1114 | Чигвинцево | ЗЭС | Красноуфимский | Красноуфимская | Черкасово | 47.0876 | 2187 | ввод 0,4кВ | 1
1115 | Криулино | ЗЭС | Красноуфимский | Красноуфимская | Черкасово | 47.0876 | 2332 | ввод 0,4кВ | 1
1116 | хутор | ЗЭС | Красноуфимский | Красноуфимская | Черкасово | 47.0876 | 2384 | ввод 0,4кВ | 1
1117 | д. Поварня | ЦЭС | Белоярский | ПС 110/10 Летная | КЛ-10 кВ Поварня | 46.9072 | ТП-6117 | ввод 0,4кВ | 1
1118 | д. Поварня | ЦЭС | Белоярский | ПС 110/10 Летная | КЛ-10 кВ Поварня | 46.9072 | ТП-6118 | ввод 0,4кВ | 1
1119 | д. Поварня | ЦЭС | Белоярский | ПС 110/10 Летная | КЛ-10 кВ Поварня | 46.9072 | ТП-6328 | ввод 0,4кВ | 1
1120 | д. Поварня | ЦЭС | Белоярский | ПС 110/10 Летная | КЛ-10 кВ Поварня | 46.9072 | ТП-6336 | ввод 0,4кВ | 1
1121 | д. Поварня | ЦЭС | Белоярский | ПС 110/10 Летная | КЛ-10 кВ Поварня | 46.9072 | ТП-6337 | ввод 0,4кВ | 1
1122 | д. Поварня | ЦЭС | Белоярский | ПС 110/10 Летная | КЛ-10 кВ Поварня | 46.9072 | ТП-6354 | ввод 0,4кВ | 1
1123 | п. Светлый | ЦЭС | Белоярский | ПС 110/10 Летная | КЛ-10 кВ Поварня | 46.9072 | ТП-6612 | ввод 0,4кВ | 1
1124 | д. Поварня | ЦЭС | Белоярский | ПС 110/10 Летная | КЛ-10 кВ Поварня | 46.9072 | ТП-6131 | ввод 0,4кВ | 1
1125 | д. Поварня | ЦЭС | Белоярский | ПС 110/10 Летная | КЛ-10 кВ Поварня | 46.9072 | ТП-6478 | ввод 0,4кВ | 1
1126 | д. Поварня | ЦЭС | Белоярский | ПС 110/10 Летная | КЛ-10 кВ Поварня | 46.9072 | ТП-6433 | ввод 0,4кВ | 1
1127 | Б.Турыш | ЗЭС | Красноуфимский | Чатлыковская | Б-Турыш-2 | 46.7166 | 2429 | ввод 0,4кВ | 1
1128 | Б.Турыш | ЗЭС | Красноуфимский | Чатлыковская | Б-Турыш-2 | 46.7166 | 2431 | ввод 0,4кВ | 1
1129 | М. Турыш | ЗЭС | Красноуфимский | Чатлыковская | Б-Турыш-2 | 46.7166 | 2439 | ввод 0,4кВ | 1
1130 | Б.Турыш | ЗЭС | Красноуфимский | Чатлыковская | Б-Турыш-2 | 46.7166 | 2420 | ввод 0,4кВ | 1
1131 | Б.Турыш | ЗЭС | Красноуфимский | Чатлыковская | Б-Турыш-2 | 46.7166 | 2428 | ввод 0,4кВ | 1
1132 | Б.Турыш | ЗЭС | Красноуфимский | Чатлыковская | Б-Турыш-2 | 46.7166 | 2443 | ввод 0,4кВ | 1
1133 | Р.Турыш | ЗЭС | Красноуфимский | Чатлыковская | Б-Турыш-2 | 46.7166 | 2417 | ввод 0,4кВ | 1
1134 | Б.Турыш | ЗЭС | Красноуфимский | Чатлыковская | Б-Турыш-2 | 46.7166 | 2419 | ввод 0,4кВ | 1
1135 | Б.Турыш | ЗЭС | Красноуфимский | Чатлыковская | Б-Турыш-2 | 46.7166 | 2434 | ввод 0,4кВ | 1
1136 | Р.Потам | ЗЭС | Красноуфимский | Русский Потам | Корзуновка-1 | 45.7105 | 2923 | ввод 0,4кВ | 1
1137 | Р.Потам | ЗЭС | Красноуфимский | Русский Потам | Корзуновка-1 | 45.7105 | 2922 | ввод 0,4кВ | 1
1138 | Р.Потам | ЗЭС | Красноуфимский | Русский Потам | Корзуновка-1 | 45.7105 | 2926 | ввод 0,4кВ | 1
1139 | Р.Потам | ЗЭС | Красноуфимский | Русский Потам | Корзуновка-1 | 45.7105 | 2940 | ввод 0,4кВ | 1
1140 | Р.Потам | ЗЭС | Красноуфимский | Русский Потам | Корзуновка-1 | 45.7105 | 2925 | ввод 0,4кВ | 1
1141 | Р.Потам | ЗЭС | Красноуфимский | Русский Потам | Корзуновка-1 | 45.7105 | 2924 | ввод 0,4кВ | 1
1142 | д.Горсткина | АЭС | АРЭС | ПС 110/35/10-6 кВ Махнево (РСК) | ВЛ-10 кВ Ерзовка (РСК) | 45.09 | ТП-830 10/0,4 кВ Горскино-быт (РСК) | ввод 0,4кВ | 1
1143 | п.Ерзовка | АЭС | АРЭС | ПС 110/35/10-6 кВ Махнево (РСК) | ВЛ-10 кВ Ерзовка (РСК) | 45.09 | ТП-831 10/0,4 кВ Каробейникова-быт (РСК) | ввод 0,4кВ | 1
1144 | д.Большая Ерзовка | АЭС | АРЭС | ПС 110/35/10-6 кВ Махнево (РСК) | ВЛ-10 кВ Ерзовка (РСК) | 45.09 | ТП-832 10/0,4 кВ Большая Ерзовка-быт (РСК) | ввод 0,4кВ | 1
1145 | д.Карпихина | АЭС | АРЭС | ПС 110/35/10-6 кВ Махнево (РСК) | ВЛ-10 кВ Ерзовка (РСК) | 45.09 | ТП-864 10/0,4 кВ Карпихино-быт (РСК) | ввод 0,4кВ | 1
1146 | Кленовское | ЗЭС | Первоуральский | Кленовская | Кленовской | 45 | 4672 | ввод 0,4кВ | 1
1147 | п.Незевай | АЭС | ЕРЭС | ПС 110/10 кВ Мироновская (РСК) | ВЛ-10 кВ Незевай-2 (РСК) | 44.83 | ТП-175 10/0,4 кВ Родники (РСК) | ввод 0,4кВ | 1
1148 | п.Незевай | АЭС | ЕРЭС | ПС 110/10 кВ Мироновская (РСК) | ВЛ-10 кВ Незевай-2 (РСК) | 44.83 | ТП-180 10/0,4 кВ Мироново скважина (РСК) | ввод 0,4кВ | 1
1149 | п.Незевай | АЭС | ЕРЭС | ПС 110/10 кВ Мироновская (РСК) | ВЛ-10 кВ Незевай-2 (РСК) | 44.83 | ТП-181 10/0,4 кВ Мироново центр (РСК) | ввод 0,4кВ | 1
1150 | п.Незевай | АЭС | ЕРЭС | ПС 110/10 кВ Мироновская (РСК) | ВЛ-10 кВ Незевай-2 (РСК) | 44.83 | ТП-183 10/0,4 кВ Мироново склад (РСК) | ввод 0,4кВ | 1
1151 | п.Незевай | АЭС | ЕРЭС | ПС 110/10 кВ Мироновская (РСК) | ВЛ-10 кВ Незевай-2 (РСК) | 44.83 | ТП-185 0,4 кВ Мироново быт (РСК) | ввод 0,4кВ | 1
1152 | п.Незевай | АЭС | ЕРЭС | ПС 110/10 кВ Мироновская (РСК) | ВЛ-10 кВ Незевай-2 (РСК) | 44.83 | ТП-190 10/0,4 кВ Незевай школа (РСК) | ввод 0,4кВ | 1
1153 | п.Незевай | АЭС | ЕРЭС | ПС 110/10 кВ Мироновская (РСК) | ВЛ-10 кВ Незевай-2 (РСК) | 44.83 | ТП-195 10/0,4 кВ Незевай быт (РСК) | ввод 0,4кВ | 1
1154 | Н. Бугалыш | ЗЭС | Красноуфимский | Бугалыш | Насосная | 44.6686 | 8089 | ввод 0,4кВ | 1
1155 | Н. Бугалыш | ЗЭС | Красноуфимский | Бугалыш | Насосная | 44.6686 | 8092 | ввод 0,4кВ | 1
1156 | Н. Бугалыш | ЗЭС | Красноуфимский | Бугалыш | Насосная | 44.6686 | 8152 | ввод 0,4кВ | 1
1157 | Н. Бугалыш | ЗЭС | Красноуфимский | Бугалыш | Насосная | 44.6686 | 8076 | ввод 0,4кВ | 1
1158 | Н. Бугалыш | ЗЭС | Красноуфимский | Бугалыш | Насосная | 44.6686 | 8091 | ввод 0,4кВ | 1
1159 | Афанасьевск | ЗЭС | Красноуфимский | Афанасьевская | Сарга-2 | 44.6609 | 2606 | ввод 0,4кВ | 1
1160 | Афанасьевск | ЗЭС | Красноуфимский | Афанасьевская | Сарга-2 | 44.6609 | 2621 | ввод 0,4кВ | 1
1161 | Афанасьевск | ЗЭС | Красноуфимский | Афанасьевская | Сарга-2 | 44.6609 | 2610 | ввод 0,4кВ | 1
1162 | г.Дегтярск | ЗЭС | Дегтярский | ЦРП-9200. | Новая | 44.65 | 9124 | ввод 0,4кВ | 1
1163 | г.Дегтярск | ЗЭС | Дегтярский | ЦРП-9200. | Новая | 44.65 | 9129 | ввод 0,4кВ | 1
1164 | г.Дегтярск | ЗЭС | Дегтярский | ЦРП-9200. | Новая | 44.65 | 9130 | ввод 0,4кВ | 1
1165 | г.Дегтярск | ЗЭС | Дегтярский | ЦРП-9200. | Новая | 44.65 | 9131 | ввод 0,4кВ | 1
1166 | г.Дегтярск | ЗЭС | Дегтярский | ЦРП-9200. | Новая | 44.65 | 9133 | ввод 0,4кВ | 1
1167 | г.Дегтярск | ЗЭС | Дегтярский | ЦРП-9200. | Новая | 44.65 | 9135 | ввод 0,4кВ | 1
1168 | г.Дегтярск | ЗЭС | Дегтярский | ЦРП-9200. | Новая | 44.65 | 9137 | ввод 0,4кВ | 1
1169 | г.Дегтярск | ЗЭС | Дегтярский | ЦРП-9200. | Новая | 44.65 | 9138 | ввод 0,4кВ | 1
1170 | г.Дегтярск | ЗЭС | Дегтярский | ЦРП-9200. | Новая | 44.65 | 9139 | ввод 0,4кВ | 1
1171 | г.Дегтярск | ЗЭС | Дегтярский | ЦРП-9200. | Новая | 44.65 | 9170 | ввод 0,4кВ | 1
1172 | г.Дегтярск | ЗЭС | Дегтярский | ЦРП-9200. | Новая | 44.65 | 9172 | ввод 0,4кВ | 1
1173 | г.Дегтярск | ЗЭС | Дегтярский | ЦРП-9200. | Новая | 44.65 | 9178 | ввод 0,4кВ | 1
1174 | г.Дегтярск | ЗЭС | Дегтярский | ЦРП-9200. | Новая | 44.65 | 9290 | ввод 0,4кВ | 1
1175 | г.Дегтярск | ЗЭС | Дегтярский | ЦРП-9200. | Новая | 44.65 | 9291 | ввод 0,4кВ | 1
1176 | г.Дегтярск | ЗЭС | Дегтярский | ЦРП-9200. | Новая | 44.65 | 9292 | ввод 0,4кВ | 1
1177 | г.Дегтярск | ЗЭС | Дегтярский | ЦРП-9200. | Новая | 44.65 | 9293 | ввод 0,4кВ | 1
1178 | г.Дегтярск | ЗЭС | Дегтярский | ЦРП-9200. | Новая | 44.65 | 9296 | ввод 0,4кВ | 1
1179 | Голенищево | ЗЭС | Красноуфимский | Бугалыш | Голенищево-2 | 44.5192 | 8125 | ввод 0,4кВ | 1
1180 | В.Бугалыш | ЗЭС | Красноуфимский | Бугалыш | Голенищево-2 | 44.5192 | 8121 | ввод 0,4кВ | 1
1181 | Голенищево | ЗЭС | Красноуфимский | Бугалыш | Голенищево-2 | 44.5192 | 8124 | ввод 0,4кВ | 1
1182 | Голенищево | ЗЭС | Красноуфимский | Бугалыш | Голенищево-2 | 44.5192 | 8145 | ввод 0,4кВ | 1
1183 | с.Кировское | АЭС | АРЭС | ПС 35/10 кВ Кировская (РСК) | ВЛ-10 кВ Мясниково (РСК) | 44.29 | ТП-4536 10/0,4 кВ Кировская-пекарня (РСК) | ввод 0,4кВ | 1
1184 | с.Кировское | АЭС | АРЭС | ПС 35/10 кВ Кировская (РСК) | ВЛ-10 кВ Мясниково (РСК) | 44.29 | ТП-4537 10/0,4 кВ Кировский-МТМ (РСК) | ввод 0,4кВ | 1
1185 | д.Мясникова | АЭС | АРЭС | ПС 35/10 кВ Кировская (РСК) | ВЛ-10 кВ Мясниково (РСК) | 44.29 | ТП-4538 10/0,4 кВ Мясниково-быт (РСК) | ввод 0,4кВ | 1
1186 | с.Кировское | АЭС | АРЭС | ПС 35/10 кВ Кировская (РСК) | ВЛ-10 кВ Мясниково (РСК) | 44.29 | ТП-4572 10/0,4 кВ Кировский-ул.Кирова (РСК) | ввод 0,4кВ | 1
1187 | с.Кировское | АЭС | АРЭС | ПС 35/10 кВ Кировская (РСК) | ВЛ-10 кВ Мясниково (РСК) | 44.29 | ТП-4613 10/0,4 кВ Кировский-дет.сад (РСК) | ввод 0,4кВ | 1
1188 | Еманзельга | ЗЭС | Красноуфимский | Карги | Ключ | 44.1865 | 2742 | ввод 0,4кВ | 1
1189 | Катырево | ЗЭС | Красноуфимский | Карги | Ключ | 44.1865 | 2750 | ввод 0,4кВ | 1
1190 | Еманзельга | ЗЭС | Красноуфимский | Карги | Ключ | 44.1865 | 2743 | ввод 0,4кВ | 1
1191 | Катырево | ЗЭС | Красноуфимский | Карги | Ключ | 44.1865 | 2749 | ввод 0,4кВ | 1
1192 | Коневка | ЗЭС | Красноуфимский | Карги | Ключ | 44.1865 | 2755 | ввод 0,4кВ | 1
1193 | Ключ | ЗЭС | Красноуфимский | Карги | Ключ | 44.1865 | 2746 | ввод 0,4кВ | 1
1194 | Коневка | ЗЭС | Красноуфимский | Карги | Ключ | 44.1865 | 2756 | ввод 0,4кВ | 1
1195 | Карги | ЗЭС | Красноуфимский | Карги | Ключ | 44.1865 | 2769 | ввод 0,4кВ | 1
1196 | Ключ | ЗЭС | Красноуфимский | Карги | Ключ | 44.1865 | 2748 | ввод 0,4кВ | 1
1197 | Ключ | ЗЭС | Красноуфимский | Карги | Ключ | 44.1865 | 2757 | ввод 0,4кВ | 1
1198 | Катырево | ЗЭС | Красноуфимский | Карги | Ключ | 44.1865 | 2753 | ввод 0,4кВ | 1
1199 | Катырево | ЗЭС | Красноуфимский | Крылово | Ключ | 44.1865 | 2751 | ввод 0,4кВ | 1
1200 | Ключ | ЗЭС | Красноуфимский | Крылово | Ключ | 44.1865 | 2747 | ввод 0,4кВ | 1
1201 | Т.Еманзельга | ЗЭС | Красноуфимский | Сарсы | Еманзельга-1 | 43.9992 | 8160 | ввод 0,4кВ | 1
1202 | д.Кунгурка | ЗЭС | Дегтярский | Рудник ( РУ-6кВ Потр.) | Насосная-1. | 43.78 | 9354 | ввод 0,4кВ | 1
1203 | д.Кунгурка | ЗЭС | Дегтярский | Рудник ( РУ-6кВ Потр.) | Насосная-1. | 43.78 | 9306 | ввод 0,4кВ | 1
1204 | д.Кунгурка | ЗЭС | Дегтярский | Рудник ( РУ-6кВ Потр.) | Насосная-1. | 43.78 | 9310 | ввод 0,4кВ | 1
1205 | п.Крылатовский | ЗЭС | Дегтярский | Рудник ( РУ-6кВ Потр.) | Насосная-1. | 43.78 | 9311 | ввод 0,4кВ | 1
1206 | п.Крылатовский | ЗЭС | Дегтярский | Рудник ( РУ-6кВ Потр.) | Насосная-1. | 43.78 | 9312 | ввод 0,4кВ | 1
1207 | д.Кунгурка | ЗЭС | Дегтярский | Рудник ( РУ-6кВ Потр.) | Насосная-1. | 43.78 | 9316 | ввод 0,4кВ | 1
1208 | д.Чусовая | ЗЭС | Дегтярский | Рудник ( РУ-6кВ Потр.) | Насосная-1. | 43.78 | 9318 | ввод 0,4кВ | 1
1209 | д.Кунгурка | ЗЭС | Дегтярский | Рудник ( РУ-6кВ Потр.) | Насосная-1. | 43.78 | 9320 | ввод 0,4кВ | 1
1210 | д.Кунгурка | ЗЭС | Дегтярский | Рудник ( РУ-6кВ Потр.) | Насосная-1. | 43.78 | 9321 | ввод 0,4кВ | 1
1211 | д.Кунгурка | ЗЭС | Дегтярский | Рудник ( РУ-6кВ Потр.) | Насосная-1. | 43.78 | 9325 | ввод 0,4кВ | 1
1212 | д.Кунгурка | ЗЭС | Дегтярский | Рудник ( РУ-6кВ Потр.) | Насосная-1. | 43.78 | 9328 | ввод 0,4кВ | 1
1213 | д.Кунгурка | ЗЭС | Дегтярский | Рудник ( РУ-6кВ Потр.) | Насосная-1. | 43.78 | 9329 | ввод 0,4кВ | 1
1214 | д.Кунгурка | ЗЭС | Дегтярский | Рудник ( РУ-6кВ Потр.) | Насосная-1. | 43.78 | 9331 | ввод 0,4кВ | 1
1215 | д.Кунгурка | ЗЭС | Дегтярский | Рудник ( РУ-6кВ Потр.) | Насосная-1. | 43.78 | 9332 | ввод 0,4кВ | 1
1216 | д.Кунгурка | ЗЭС | Дегтярский | Рудник ( РУ-6кВ Потр.) | Насосная-1. | 43.78 | 9333 | ввод 0,4кВ | 1
1217 | д.Кунгурка | ЗЭС | Дегтярский | Рудник ( РУ-6кВ Потр.) | Насосная-1. | 43.78 | 9339 | ввод 0,4кВ | 1
1218 | д.Чусовая | ЗЭС | Дегтярский | Рудник ( РУ-6кВ Потр.) | Насосная-1. | 43.78 | 9340 | ввод 0,4кВ | 1
1219 | д.Чусовая | ЗЭС | Дегтярский | Рудник ( РУ-6кВ Потр.) | Насосная-1. | 43.78 | 9341 | ввод 0,4кВ | 1
1220 | д.Кунгурка | ЗЭС | Дегтярский | Рудник ( РУ-6кВ Потр.) | Насосная-1. | 43.78 | 9348 | ввод 0,4кВ | 1
1221 | д.Кунгурка | ЗЭС | Дегтярский | Рудник ( РУ-6кВ Потр.) | Насосная-1. | 43.78 | 9349 | ввод 0,4кВ | 1
1222 | д.Кунгурка | ЗЭС | Дегтярский | Рудник ( РУ-6кВ Потр.) | Насосная-1. | 43.78 | 9351 | ввод 0,4кВ | 1
1223 | д.Кунгурка | ЗЭС | Дегтярский | Рудник ( РУ-6кВ Потр.) | Насосная-1. | 43.78 | 9352 | ввод 0,4кВ | 1
1224 | д.Кунгурка | ЗЭС | Дегтярский | Рудник ( РУ-6кВ Потр.) | Насосная-1. | 43.78 | 9353 | ввод 0,4кВ | 1
1225 | д.Кунгурка | ЗЭС | Дегтярский | Рудник ( РУ-6кВ Потр.) | Насосная-1. | 43.78 | 9355 | ввод 0,4кВ | 1
1226 | д.Кунгурка | ЗЭС | Дегтярский | Рудник ( РУ-6кВ Потр.) | Насосная-1. | 43.78 | 9356 | ввод 0,4кВ | 1
1227 | д.Оверино | АЭС | ТаРЭС | ПС 110/10 кВ Оверино (РСК) | ВЛ-10 кВ Добрино (РСК) | 43.77 | ТП-1544 10/0,4 кВ Хмелевск (РСК) | ввод 0,4кВ | 1
1228 | д.Мочалка | АЭС | ТаРЭС | ПС 110/10 кВ Оверино (РСК) | ВЛ-10 кВ Добрино (РСК) | 43.77 | ТП-1546 10/0,4 кВ Мочалка (РСК) | ввод 0,4кВ | 1
1229 | д.Добрино | АЭС | ТаРЭС | ПС 110/10 кВ Оверино (РСК) | ВЛ-10 кВ Добрино (РСК) | 43.77 | ТП-1547 10/0.4 кВ Добрино (РСК) | ввод 0,4кВ | 1
1230 | д.Торомка | АЭС | ТаРЭС | ПС 110/10 кВ Оверино (РСК) | ВЛ-10 кВ Добрино (РСК) | 43.77 | ТП-1549 10/0,4 кВ Торомка (РСК) | ввод 0,4кВ | 1
1231 | д.Емельяшевка | АЭС | ТаРЭС | ПС 110/10 кВ Оверино (РСК) | ВЛ-10 кВ Добрино (РСК) | 43.77 | ТП-1550 10/0,4 кВ Емельяшевка (РСК) | ввод 0,4кВ | 1
1232 | д.Торомка | АЭС | ТаРЭС | ПС 110/10 кВ Оверино (РСК) | ВЛ-10 кВ Добрино (РСК) | 43.77 | ТП-1574 10/0,4 кВ Торомка-СТФ (РСК) | ввод 0,4кВ | 1
1233 | д.Добрино | АЭС | ТаРЭС | ПС 110/10 кВ Оверино (РСК) | ВЛ-10 кВ Добрино (РСК) | 43.77 | ТП-1598 10/0,4 кВ Добрино-дет.сад (РСК) | ввод 0,4кВ | 1
1234 | д.Добрино | АЭС | ТаРЭС | ПС 110/10 кВ Оверино (РСК) | ВЛ-10 кВ Добрино (РСК) | 43.77 | ТП-1601 10/0,4 кВ Добрино-КРС (РСК) | ввод 0,4кВ | 1
1235 | д.Торомка | АЭС | ТаРЭС | ПС 110/10 кВ Оверино (РСК) | ВЛ-10 кВ Добрино (РСК) | 43.77 | ТП-1607 10/0,4 кВ Торомка-МТМ (РСК) | ввод 0,4кВ | 1
1236 | Лебяжье | ЗЭС | Красноуфимский | Чатлыковская | Лебяжье | 43.4973 | 2403 | ввод 0,4кВ | 1
1237 | Лебяжье | ЗЭС | Красноуфимский | Чатлыковская | Лебяжье | 43.4973 | 2404 | ввод 0,4кВ | 1
1238 | Чатлык | ЗЭС | Красноуфимский | Чатлыковская | Лебяжье | 43.4973 | 2430 | ввод 0,4кВ | 1
1239 | Чатлык | ЗЭС | Красноуфимский | Чатлыковская | Лебяжье | 43.4973 | 2444 | ввод 0,4кВ | 1
1240 | Чатлык | ЗЭС | Красноуфимский | Чатлыковская | Лебяжье | 43.4973 | 2406 | ввод 0,4кВ | 1
1241 | Чатлык | ЗЭС | Красноуфимский | Чатлыковская | Лебяжье | 43.4973 | 2413 | ввод 0,4кВ | 1
1242 | Колтаево | ЗЭС | Красноуфимский | Большой Ут | Колтаево | 43.4537 | 2956 | ввод 0,4кВ | 1
1243 | М.Ут | ЗЭС | Красноуфимский | Большой Ут | Колтаево | 43.4537 | 2953 | ввод 0,4кВ | 1
1244 | М.Ут | ЗЭС | Красноуфимский | Большой Ут | Колтаево | 43.4537 | 2954 | ввод 0,4кВ | 1
1245 | Крылово | ЗЭС | Красноуфимский | Крылово | Крылово-2 | 43.2951 | 2153 | ввод 0,4кВ | 1
1246 | Калиновка | ЗЭС | Красноуфимский | Крылово | Крылово-2 | 43.2951 | 2151 | ввод 0,4кВ | 1
1247 | Крылово | ЗЭС | Красноуфимский | Крылово | Крылово-2 | 43.2951 | 2162 | ввод 0,4кВ | 1
1248 | Крылово | ЗЭС | Красноуфимский | Крылово | Крылово-2 | 43.2951 | 2152 | ввод 0,4кВ | 1
1249 | Крылово | ЗЭС | Красноуфимский | Крылово | Крылово-2 | 43.2951 | 2354 | ввод 0,4кВ | 1
1250 | Калиновка | ЗЭС | Красноуфимский | Крылово | Крылово-2 | 43.2951 | 2156 | ввод 0,4кВ | 1
1251 | Крылово | ЗЭС | Красноуфимский | Крылово | Крылово-2 | 43.2951 | 2312 | ввод 0,4кВ | 1
1252 | с.Харловское | АЭС | ИРЭС | ПС 110/10 кВ Харлово (РСК) | ВЛ-10 кВ Харлово (РСК) | 43.16 | ТП-3823 10/0,4 кВ Харлово-больница (РСК) | ввод 0,4кВ | 1 | ИПР ТУ(от РЭС) | 1
1253 | с.Харловское | АЭС | ИРЭС | ПС 110/10 кВ Харлово (РСК) | ВЛ-10 кВ Харлово (РСК) | 43.16 | ТП-3829 10/0,4 кВ Харлово-МТМ (РСК) | ввод 0,4кВ | 1 | ИПР ТУ(от РЭС) | 1
1254 | с.Харловское | АЭС | ИРЭС | ПС 110/10 кВ Харлово (РСК) | ВЛ-10 кВ Харлово (РСК) | 43.16 | ТП-3839 10/0,4 кВ Харлово-быт (РСК) | ввод 0,4кВ | 1 | ИПР ТУ(от РЭС) | 1
1255 | с.Харловское | АЭС | ИРЭС | ПС 110/10 кВ Харлово (РСК) | ВЛ-10 кВ Харлово (РСК) | 43.16 | ТП-3840 10/0,4 кВ Харлово-контора (РСК) | ввод 0,4кВ | 1 | ИПР ТУ(от РЭС) | 1
1256 | с.Харловское | АЭС | ИРЭС | ПС 110/10 кВ Харлово (РСК) | ВЛ-10 кВ Харлово (РСК) | 43.16 | ТП-3841 10/0,4 кВ Харлово-школа-интернат (РСК) | ввод 0,4кВ | 1 | ИПР ТУ(от РЭС) | 1
1257 | с.Харловское | АЭС | ИРЭС | ПС 110/10 кВ Харлово (РСК) | ВЛ-10 кВ Харлово (РСК) | 43.16 | ТП-3877 10/0,4 кВ Харлово-школа (РСК) | ввод 0,4кВ | 1 | ИПР ТУ(от РЭС) | 1
1258 | Карги | ЗЭС | Красноуфимский | Карги | Карги | 42.9885 | 2776 | ввод 0,4кВ | 1
1259 | Карги | ЗЭС | Красноуфимский | Карги | Карги | 42.9885 | 2778 | ввод 0,4кВ | 1
1260 | Карги | ЗЭС | Красноуфимский | Карги | Карги | 42.9885 | 2779 | ввод 0,4кВ | 1
1261 | Карги | ЗЭС | Красноуфимский | Карги | Карги | 42.9885 | 2775 | ввод 0,4кВ | 1
1262 | Карги | ЗЭС | Красноуфимский | Карги | Карги | 42.9885 | 2783 | ввод 0,4кВ | 1
1263 | Карги | ЗЭС | Красноуфимский | Карги | Карги | 42.9885 | 2777 | ввод 0,4кВ | 1
1264 | Карги | ЗЭС | Красноуфимский | Крылово | Карги | 42.9885 | 2780 | ввод 0,4кВ | 1
1265 | д.Саитково | АЭС | ТаРЭС | ПС 110/10 кВ Ваганово (РСК) | ВЛ-10 кВ Орошение (РСК) | 42.85 | ТП-1331 10/0,4 кВ Саитково (РСК) | ввод 0,4кВ | 1 | больше 40 % по ВЛ | 1
1266 | д.Саитково | АЭС | ТаРЭС | ПС 110/10 кВ Ваганово (РСК) | ВЛ-10 кВ Орошение (РСК) | 42.85 | ТП-1338 10/0,4 кВ ЛТД Сервис (РСК) | ввод 0,4кВ | 1 | больше 40 % по ВЛ | 1
1267 | г.Тавда | АЭС | ТаРЭС | ПС 110/10 кВ Ваганово (РСК) | ВЛ-10 кВ Орошение (РСК) | 42.85 | ТП-1373 10/0,4 кВ ТСН(КТП-1373) (РСК) | ввод 0,4кВ | 1 | больше 40 % по ВЛ | 1
1268 | д.Саитково | АЭС | ТаРЭС | ПС 110/10 кВ Ваганово (РСК) | ВЛ-10 кВ Орошение (РСК) | 42.85 | ТП-1489 10/0,4 кВ Подсобное хозяйство ТФК (РСК) | ввод 0,4кВ | 1 | больше 40 % по ВЛ | 1
1269 | Шаля | ЗЭС | Первоуральский | Шаля | ЛПХ Свердловский | 42.81 | 4498 | ввод 0,4кВ | 1
1270 | Шаля | ЗЭС | Первоуральский | Шаля | ЛПХ Свердловский | 42.81 | 4301 | ввод 0,4кВ | 1
1271 | Шаля | ЗЭС | Первоуральский | Шаля | ЛПХ Свердловский | 42.81 | 4303 | ввод 0,4кВ | 1
1272 | Шаля | ЗЭС | Первоуральский | Шаля | ЛПХ Свердловский | 42.81 | 4435 | ввод 0,4кВ | 1
1273 | Шаля | ЗЭС | Первоуральский | Шаля | ЛПХ Свердловский | 42.81 | 4305 | ввод 0,4кВ | 1
1274 | Шаля | ЗЭС | Первоуральский | Шаля | ЛПХ Свердловский | 42.81 | 4432 | ввод 0,4кВ | 1
1275 | Шаля | ЗЭС | Первоуральский | Шаля | ЛПХ Свердловский | 42.81 | 4306 | ввод 0,4кВ | 1
1276 | Шаля | ЗЭС | Первоуральский | Шаля | ЛПХ Свердловский | 42.81 | 4307 | ввод 0,4кВ | 1
1277 | Шаля | ЗЭС | Первоуральский | Шаля | ЛПХ Свердловский | 42.81 | 4509 | ввод 0,4кВ | 1
1278 | с.Черемисское | АЭС | РРЭС | ПС 110/35/10 кВ Черемисска (РСК) | ВЛ-10 кВ Насосная (РСК) | 42.7 | ТП-341 10/0,4 кВ МТФ-1 (РСК) | ввод 0,4кВ | 1 | больше 40 % по ВЛ | 1
1279 | д.Кекур | АЭС | ИРЭС | ПС 110/10 кВ Гаёво (РСК) | ВЛ-10 кВ Лиханово (РСК) | 42.54 | ТП-3710 10/0,4 кВ Кекур-быт (РСК) | ввод 0,4кВ | 1 | ИПР ТУ(от РЭС) | 1
1280 | д.Лиханово | АЭС | ИРЭС | ПС 110/10 кВ Гаёво (РСК) | ВЛ-10 кВ Лиханово (РСК) | 42.54 | ТП-3713 10/0,4 кВ Лиханово (РСК) | ввод 0,4кВ | 1 | ИПР ТУ(от РЭС) | 1
1281 | д.Кекур | АЭС | ИРЭС | ПС 110/10 кВ Гаёво (РСК) | ВЛ-10 кВ Лиханово (РСК) | 42.54 | ТП-3721 10/0,4 кВ Кекур-ПТФ (РСК) | ввод 0,4кВ | 1 | ИПР ТУ(от РЭС) | 1
1282 | д.Урусова | АЭС | ТуРЭС | ПС 110/10 кВ Усениново (РСК) | ВЛ-10 кВ Урусово (РСК) | 42.52 | ТП-2170 10/0,4 кВ Урусово-село (РСК) | ввод 0,4кВ | 1 | больше 40 % по ВЛ | 1
1283 | д.Урусова | АЭС | ТуРЭС | ПС 110/10 кВ Усениново (РСК) | ВЛ-10 кВ Урусово (РСК) | 42.52 | ТП-2670 10/0,4 кВ Урусово-КЗС (РСК) | ввод 0,4кВ | 1 | больше 40 % по ВЛ | 1
1284 | Покровское | НТЭС | НТРЭС | РП - 10 | Птицефабрика |  | ТП-443 | ввод 0,4кВ | 1
1285 | М.Лая | НТЭС | НТРЭС | Горноуральская | М.Лая |  | ТП-160 | ввод 0,4кВ | 1
1286 | Горноуральский | НТЭС | НТРЭС | Свинокомплекс | Поселок-2 |  | ТП-401 | ввод 0,4кВ | 1
1287 | Н-Павловское | НТЭС | НТРЭС | Шайтанка | Теплицы-1 |  | ТП-29 | ввод 0,4кВ | 1
1288 | Кокшарова | НТЭС | ВСРЭС | Еловая | Медведево |  | ТП-1 | ввод 0,4кВ | 1
1289 | Моршинино | НТЭС | ВСРЭС | Еловая | Медведево |  | ТП-2 | ввод 0,4кВ | 1
1290 | Басьяновский | НТЭС | ВСРЭС | Басьяновка | Поселок |  | ТП-69 | ввод 0,4кВ | 1
1291 | Басьяновский | НТЭС | ВСРЭС | Басьяновка | Поселок |  | ТП-68 | ввод 0,4кВ | 1
1292 | Нелоба | НТЭС | ВСРЭС | Хвойная | Ферма |  | ТП-28 | ввод 0,4кВ | 1
1293 | Киприно | НТЭС | НРЭС | ПС 110/10 КИПРИНО | ВЛ 10 кВ В.КУСТ |  | ТП-622 | ввод 0,4кВ | 1
1294 | Киприно | НТЭС | НРЭС | ПС 110/10 КИПРИНО | ВЛ 10 кВ В.КУСТ |  | ТП-623 | ввод 0,4кВ | 1
1295 | Киприно | НТЭС | НРЭС | ПС 110/10 КИПРИНО | ВЛ 10 кВ В.КУСТ |  | ТП-625 | ввод 0,4кВ | 1
1296 | Киприно | НТЭС | НРЭС | ПС 110/10 КИПРИНО | ВЛ 10 кВ В.КУСТ |  | ТП-626 | ввод 0,4кВ | 1
1297 | Осиновка | НТЭС | НРЭС | ПС 110/10 КИПРИНО | ВЛ 10 кВ ОСИНОВКА |  | ТП - 564 | ввод 0,4кВ | 1
1298 | Осиновка | НТЭС | НРЭС | ПС 110/10 КИПРИНО | ВЛ 10 кВ ОСИНОВКА |  | ТП-611 | ввод 0,4кВ | 1
1299 | Осиновка | НТЭС | НРЭС | ПС 110/10 КИПРИНО | ВЛ 10 кВ ОСИНОВКА |  | ТП-621 | ввод 0,4кВ | 1
1300 | Осиновка | НТЭС | НРЭС | ПС 110/10 КИПРИНО | ВЛ 10 кВ ОСИНОВКА |  | ТП-678 | ввод 0,4кВ | 1
1301 | Ребристый | НТЭС | НРЭС | ПС 110/10 КИПРИНО | ВЛ 10 кВ РЕБРИСТЫЙ |  | ТП 10 кВ 588 Т-1 | ввод 0,4кВ | 1
1302 | Ребристый | НТЭС | НРЭС | ПС 110/10 КИПРИНО | ВЛ 10 кВ РЕБРИСТЫЙ |  | ТП -589 Т1 | ввод 0,4кВ | 1
1303 | Ребристый | НТЭС | НРЭС | ПС 110/10 КИПРИНО | ВЛ 10 кВ РЕБРИСТЫЙ |  | ТП 596 | ввод 0,4кВ | 1
1304 | Ребристый | НТЭС | НРЭС | ПС 110/10 КИПРИНО | ВЛ 10 кВ РЕБРИСТЫЙ |  | ТП-687 | ввод 0,4кВ | 1
1305 | Ребристый | НТЭС | НРЭС | ПС 110/10 КИПРИНО | ВЛ 10 кВ РЕБРИСТЫЙ |  | ТП-691 | ввод 0,4кВ | 1
1306 | Ребристый | НТЭС | НРЭС | ПС 110/10 КИПРИНО | ВЛ 10 кВ РЕБРИСТЫЙ |  | ТП-701 | ввод 0,4кВ | 1
1307 | Сербишино | НТЭС | НРЭС | ПС 110/10 КИПРИНО | ВЛ 10 кВ СЕРБИШИНО |  | 666 | ввод 0,4кВ | 1
1308 | Сербишино | НТЭС | НРЭС | ПС 110/10 КИПРИНО | ВЛ 10 кВ СЕРБИШИНО |  | 714 | ввод 0,4кВ | 1
1309 | Сербишино | НТЭС | НРЭС | ПС 110/10 КИПРИНО | ВЛ 10 кВ СЕРБИШИНО |  | ТП-590 | ввод 0,4кВ | 1
1310 | Сербишино | НТЭС | НРЭС | ПС 110/10 КИПРИНО | ВЛ 10 кВ СЕРБИШИНО |  | ТП-614 | ввод 0,4кВ | 1
1311 | Сербишино | НТЭС | НРЭС | ПС 110/10 КИПРИНО | ВЛ 10 кВ СЕРБИШИНО |  | ТП-615 | ввод 0,4кВ | 1
1312 | Сербишино | НТЭС | НРЭС | ПС 110/10 КИПРИНО | ВЛ 10 кВ СЕРБИШИНО |  | ТП-619 | ввод 0,4кВ | 1
1313 | Сербишино | НТЭС | НРЭС | ПС 110/10 КИПРИНО | ВЛ 10 кВ СЕРБИШИНО |  | ТП-689 | ввод 0,4кВ | 1
1314 | Верхние Таволги | НТЭС | НРЭС | ПС 110/10 КИПРИНО | КЕРАМИК |  | ТП-612 | ввод 0,4кВ | 1
1315 | Верхние Таволги | НТЭС | НРЭС | ПС 110/10 КИПРИНО | КЕРАМИК |  | ТП-613 | ввод 0,4кВ | 1
1316 | Верхние Таволги | НТЭС | НРЭС | ПС 110/10 КИПРИНО | КЕРАМИК |  | ТП-616 | ввод 0,4кВ | 1
1317 | Верхние Таволги | НТЭС | НРЭС | ПС 110/10 КИПРИНО | КЕРАМИК |  | ТП-664 | ввод 0,4кВ | 1
1318 | Верхние Таволги | НТЭС | НРЭС | ПС 110/10 КИПРИНО | КЕРАМИК |  | ТП-702 | ввод 0,4кВ | 1
1319 | Верхние Таволги | НТЭС | НРЭС | ПС 110/10 КИПРИНО | КЕРАМИК |  | ТП-707 | ввод 0,4кВ | 1
1320 | Верхние Таволги | НТЭС | НРЭС | ПС 110/10 КИПРИНО | КЕРАМИК |  | ТП-713 | ввод 0,4кВ | 1
1321 | Невьянск | НТЭС | НРЭС | ПС 110/35/6 РОМАНОВСКАЯ | ВЛ 6 кВ ЦЕНТР-1 |  | ТП-4017 | ввод 0,4кВ | 1
1322 | Невьянск | НТЭС | НРЭС | ПС 110/35/6 РОМАНОВСКАЯ | ВЛ 6 кВ ЦЕНТР-2 |  | ТП-4019 | ввод 0,4кВ | 1
1323 | Невьянск | НТЭС | НРЭС | ПС 110/35/6 РОМАНОВСКАЯ | ВЛ 6 кВ ЦЕНТР-2 |  | ТП-4020 | ввод 0,4кВ | 1
1324 | Невьянск | НТЭС | НРЭС | ПС 110/35/6 РОМАНОВСКАЯ | ВЛ 6 кВ ЦЕНТР-2 |  | ТП-4038 | ввод 0,4кВ | 1
1325 | Невьянск | НТЭС | НРЭС | ПС 110/35/6 РОМАНОВСКАЯ | ВЛ 6 кВ ЦЕНТР-2 |  | ТП-4049 | ввод 0,4кВ | 1
1326 | Невьянск | НТЭС | НРЭС | ПС 110/35/6 РОМАНОВСКАЯ | ВЛ 6 кВ ЦЕНТР-2 |  | ТП-4074 | ввод 0,4кВ | 1
1327 | Невьянск | НТЭС | НРЭС | ПС 35/6 Заря | Заготзерно |  | ТП-4022 | ввод 0,4кВ | 1
1328 | Невьянск | НТЭС | НРЭС | ПС 35/6 Заря | Заготзерно |  | ТП-4005 | ввод 0,4кВ | 1
1329 | Невьянск | НТЭС | НРЭС | ПС 35/6 Заря | Заготзерно |  | ТП-4006 | ввод 0,4кВ | 1
1330 | Невьянск | НТЭС | НРЭС | ПС 35/6 Заря | Заготзерно |  | ТП-4007 | ввод 0,4кВ | 1
1331 | Невьянск | НТЭС | НРЭС | ПС 35/6 Заря | Заготзерно |  | ТП-4023 | ввод 0,4кВ | 1
1332 | Невьянск | НТЭС | НРЭС | ПС 35/6 Заря | Заготзерно |  | ТП-4027 | ввод 0,4кВ | 1
1333 | Невьянск | НТЭС | НРЭС | ПС 35/6 Заря | Пески |  | ТП-4004 | ввод 0,4кВ | 1
1334 | Невьянск | НТЭС | НРЭС | ПС 35/6 Заря | Пески |  | ТП-4043 | ввод 0,4кВ | 1
1335 | Невьянск | НТЭС | НРЭС | ПС 35/6 Заря | Пески |  | ТП-4048 | ввод 0,4кВ | 1
1336 | Невьянск | НТЭС | НРЭС | ПС 35/6 Заря | Пески |  | ТП-4073 | ввод 0,4кВ | 1
1337 | Невьянск | НТЭС | НРЭС | ПС 35/6 СТОРОЖЕВАЯ | ВЛ 6 кВ МИХАЙЛОВСКИЙ-2 |  | ТП-4014 | ввод 0,4кВ | 1
1338 | Невьянск | НТЭС | НРЭС | ПС 35/6 СТОРОЖЕВАЯ | ВЛ 6 кВ МИХАЙЛОВСКИЙ-2 |  | ТП-4028 | ввод 0,4кВ | 1
1339 | Невьянск | НТЭС | НРЭС | ПС 35/6 СТОРОЖЕВАЯ | ВЛ 6 кВ МИХАЙЛОВСКИЙ-2 |  | ТП-4029 | ввод 0,4кВ | 1
1340 | Невьянск | НТЭС | НРЭС | ПС 35/6 СТОРОЖЕВАЯ | ВЛ 6 кВ МИХАЙЛОВСКИЙ-2 |  | ТП-4030 | ввод 0,4кВ | 1
1341 | Невьянск | НТЭС | НРЭС | ПС 35/6 СТОРОЖЕВАЯ | ВЛ 6 кВ МИХАЙЛОВСКИЙ-2 |  | ТП-4031 | ввод 0,4кВ | 1
1342 | Невьянск | НТЭС | НРЭС | ПС 35/6 СТОРОЖЕВАЯ | ВЛ 6 кВ МИХАЙЛОВСКИЙ-2 |  | ТП-4032 | ввод 0,4кВ | 1
1343 | Невьянск | НТЭС | НРЭС | ПС 35/6 СТОРОЖЕВАЯ | ВЛ 6 кВ МИХАЙЛОВСКИЙ-2 |  | ТП-4034 | ввод 0,4кВ | 1
1344 | Невьянск | НТЭС | НРЭС | ПС 35/6 СТОРОЖЕВАЯ | ВЛ 6 кВ МИХАЙЛОВСКИЙ-2 |  | ТП-4035 | ввод 0,4кВ | 1
1345 | Невьянск | НТЭС | НРЭС | ПС 35/6 СТОРОЖЕВАЯ | ВЛ 6 кВ МИХАЙЛОВСКИЙ-2 |  | ТП-4037 | ввод 0,4кВ | 1
1346 | Невьянск | НТЭС | НРЭС | ПС 35/6 СТОРОЖЕВАЯ | ВЛ 6 кВ МИХАЙЛОВСКИЙ-2 |  | ТП-715 | ввод 0,4кВ | 1
1347 | Невьянск | НТЭС | НРЭС | ПС 35/6 СТОРОЖЕВАЯ | ВЛ 6 кВ МИХАЙЛОВСКИЙ-2 |  | ТП-716 | ввод 0,4кВ | 1
1348 | Невьянск | НТЭС | НРЭС | ПС 35/6 СТОРОЖЕВАЯ | ВЛ 6 кВ МИХАЙЛОВСКИЙ-2 |  | ТП-724 | ввод 0,4кВ | 1
1349 | г.Кировград | НТЭС | КиРЭС | ПС 110/6 кВ Медь | Город-1 |  | ТП 6/0,4 кВ 3104 | ввод 0,4кВ | 2
1350 | г.Кировград | НТЭС | КиРЭС | ПС 110/6 кВ Медь | Город-1 |  | ТП 6/0,4 кВ 3107 | ввод 0,4кВ | 1
1351 | г.Кировград | НТЭС | КиРЭС | ПС 110/6 кВ Медь | Город-4 |  | ТП 6/0,4 кВ 3107 | ввод 0,4кВ | 1
1352 | г.Кировград | НТЭС | КиРЭС | ПС 110/6 кВ Медь | Город-4 |  | ТП 6/0,4 кВ 3109 | ввод 0,4кВ | 2
1353 | г.Кировград | НТЭС | КиРЭС | ПС 110/6 кВ Медь | Город-4 |  | ТП 6/0,4 кВ 3134 | ввод 0,4кВ | 2
1354 | г.Кировград | НТЭС | КиРЭС | ПС 110/6 кВ Медь | Город-4 |  | ТП 6/0,4 кВ 3136 | ввод 0,4кВ | 1
1355 | г.Кировград | НТЭС | КиРЭС | ПС 110/6 кВ Медь | Город-3 |  | ТП 6/0,4 кВ 3136 | ввод 0,4кВ | 1
1356 | г.Кировград | НТЭС | КиРЭС | ПС 110/6 Твердые сплавы | КЛ 6 кВ ТП-3145-2 |  | ТП 6/0,4 кВ 3151 | ввод 0,4кВ | 2
1357 | г.Кировград | НТЭС | КиРЭС | ЦРП 6 кВ "Обогатительная фабрика" (ППМ) | ВЛ 6 кВ Белоречка |  | ТП 6/0,4 кВ 3163 | ввод 0,4кВ | 2
1358 | г.Кировград | НТЭС | КиРЭС | ПС 35/6 Левиха | КВЛ 6 кВ ТП-3202 |  | ТП 6/0,4 кВ 3102 | ввод 0,4кВ | 1
1359 | г.Кировград | НТЭС | КиРЭС | ПС 110/35/6 Карпушиха | ВЛ 6 кВ Школа |  | ТП 6/0,4 кВ 3403 | ввод 0,4кВ | 1
1360 | г.Кировград | НТЭС | КиРЭС | ПС 110/35/6 Карпушиха | ВЛ 6 кВ Школа |  | ТП 6/0,4 кВ 3405 | ввод 0,4кВ | 1
1361 | г.Кировград | НТЭС | КиРЭС | ПС 110/35/6 Карпушиха | ВЛ 6 кВ Ломовка-1 |  | ТП 6/0,4 кВ 3406 | ввод 0,4кВ | 1
1362 | г.Кировград | НТЭС | КиРЭС | ПС 110/35/6 Карпушиха | ВЛ 6 кВ Школа |  | ТП 6/0,4 кВ 3407 | ввод 0,4кВ | 1
1363 | г.Кировград | НТЭС | КиРЭС | ПС 110/35/6 Рудянка | ВЛ 6 кВ Рудянка-2 |  | ТП 6/0,4 кВ 521 | ввод 0,4кВ | 1
1364 | г.Кировград | НТЭС | КиРЭС | ПС 110/35/6 Рудянка | ВЛ 6 кВ Рудянка-2 |  | ТП 6/0,4 кВ 522 | ввод 0,4кВ | 1
1365 | г.Кировград | НТЭС | КиРЭС | ПС 110/35/6 Рудянка | ВЛ 6 кВ Рудянка-2 |  | ТП 6/0,4 кВ 523 | ввод 0,4кВ | 1
1366 | г.Кировград | НТЭС | КиРЭС | ПС 110/35/6 Рудянка | ВЛ 6 кВ Рудянка-2 |  | ТП 6/0,4 кВ 530 | ввод 0,4кВ | 1
1367 | г.Кировград | НТЭС | КиРЭС | ПС 110/35/6 Рудянка | ВЛ 6 кВ ТП-2 ЛХЗ - Скважина |  | ТП 6/0,4 кВ 532 | ввод 0,4кВ | 1
1368 | г.Кировград | НТЭС | КиРЭС | ПС 110/35/6 Рудянка | ВЛ 6 кВ Рудянка-2 |  | ТП 6/0,4 кВ 532 | ввод 0,4кВ | 1
1369 | Баранчинский | НТЭС | ВТРЭС | ПС 110/6 кВ Баранча | ВЛ 6 кВ Дом Отдыха |  | ТП 33 | ввод 0,4кВ | 1
1370 | Баранчинский | НТЭС | ВТРЭС | ПС 110/6 кВ Баранча | ВЛ 6 кВ Дом Отдыха |  | ТП 36 | ввод 0,4кВ | 1
1371 | Баранчинский | НТЭС | ВТРЭС | ПС 110/6 кВ Баранча | ВЛ 6 кВ РРЛ 2 |  | ТП 38 | ввод 0,4кВ | 1
1372 | Баранчинский | НТЭС | ВТРЭС | ПС 110/6 кВ Баранча | ВЛ 6 кВ ПС 2 - Победа |  | ТП 39 | ввод 0,4кВ | 1
1373 | Баранчинский | НТЭС | ВТРЭС | ПС 110/6 кВ Баранча | ВЛ 6 кВ ПС 1 - Поселок |  | ТП 49 | ввод 0,4кВ | 1
1374 | Баранчинский | НТЭС | ВТРЭС | ПС 110/6 кВ Баранча | ВЛ 6 кВ РРЛ 2 |  | ТП 60 | ввод 0,4кВ | 1
1375 | Баранчинский | НТЭС | ВТРЭС | ПС 110/6 кВ Баранча | ВЛ 6 кВ Разина |  | ТП 61 | ввод 0,4кВ | 1
1376 | Баранчинский | НТЭС | ВТРЭС | ПС 110/6 кВ Баранча | ВЛ 6 кВ Дом Отдыха |  | ТП 69 | ввод 0,4кВ | 1
1377 | Старая Башкарка | НТЭС | ПРЭС | ПС Башкарка | Южаково |  | ТП - 7263 | ввод 0,4кВ | 1
1378 | Матвеево | НТЭС | ПРЭС | ПС Петрокаменск | Шумиха |  | ТП - 7187 | ввод 0,4кВ | 1
1379 | Старая Паньшина | НТЭС | ПРЭС | ПС Южаково | Победа |  | ТП - 7160 | ввод 0,4кВ | 1
1380 | Луговая | НТЭС | ПРЭС | ПС Петрокаменск | Луговой |  | ТП - 7174 | ввод 0,4кВ | 1
1381 | Реши | НТЭС | ПРЭС | ПС Реши | Краснополье |  | ТП - 7211 | ввод 0,4кВ | 1
1382 | Новоасбест | НТЭС | ПРЭС | ПС Шиловская | Карьер - 1 |  | ТП - 7321 | ввод 0,4кВ | 1
1383 | г. Нижняя Тура | НТЭС | НТуРЭС | ЦФП НТГРЭС | Жилпоселок-2 |  | ТП 6/0,4 кВ 801 | ввод 0,4кВ | 1
1384 | г. Нижняя Тура | НТЭС | НТуРЭС | ЦФП НТГРЭС | Жилпоселок-2 |  | ТП 6/0,4 кВ 801 | ввод 0,4кВ | 1
1385 | г. Нижняя Тура | НТЭС | НТуРЭС | ЦФП НТГРЭС | Жилпоселок-1 |  | ТП 6/0,4 кВ 813 | ввод 0,4кВ | 1
1386 | г. Нижняя Тура | НТЭС | НТуРЭС | Клубная | Город-2 |  | ТП 6/0,4 кВ 803 | ввод 0,4кВ | 1
1387 | г. Нижняя Тура | НТЭС | НТуРЭС | Клубная | Поселок-2 |  | ТП 6/0,4 кВ 843 | ввод 0,4кВ | 1
1388 | г. Нижняя Тура | НТЭС | НТуРЭС | Шуркино | КТП-934 |  | ТП 6/0,4 кВ 934 | ввод 0,4кВ | 1
1389 | г. Нижняя Тура | НТЭС | НТуРЭС | Шуркино | КТП-934 |  | ТП 6/0,4 кВ 933 | ввод 0,4кВ | 1
1390 | г. Нижняя Тура | НТЭС | НТуРЭС | Аппаратная | Лицей-2 |  | ТП 6/0,4 кВ 807 | ввод 0,4кВ | 1
1391 | г. Нижняя Тура | НТЭС | НТуРЭС | Аппаратная | Гидроузел |  | ТП 6/0,4 кВ 808 | ввод 0,4кВ | 1
1392 | г. Нижняя Тура | НТЭС | НТуРЭС | ЦФП НТГРЭС | ввод в ТП-9 |  | ТП 6/0,4 кВ 809 | ввод 0,4кВ | 1
1393 | г. Нижняя Тура | НТЭС | НТуРЭС | ЦФП НТГРЭС | ввод в ТП-9 |  | ТП 6/0,4 кВ 809 | ввод 0,4кВ | 1
1394 | г. Нижняя Тура | НТЭС | НТуРЭС | ЦФП НТГРЭС | ввод в ТП-9 |  | ТП 6/0,4 кВ 810 | ввод 0,4кВ | 1
1395 | г. Нижняя Тура | НТЭС | НТуРЭС | ЦФП НТГРЭС | Жилпоселок-1 |  | ТП 6/0,4 кВ 810 | ввод 0,4кВ | 1
1396 | г. Нижняя Тура | НТЭС | НТуРЭС | Клубная | Город-2 |  | ТП 6/0,4 кВ 811 | ввод 0,4кВ | 1
1397 | г. Нижняя Тура | НТЭС | НТуРЭС | Клубная | Город-2 |  | ТП 6/0,4 кВ 814 | ввод 0,4кВ | 1
1398 | г. Нижняя Тура | НТЭС | НТуРЭС | Клубная | Поселок-2 |  | ТП 6/0,4 кВ 816 | ввод 0,4кВ | 1
1399 | г. Нижняя Тура | НТЭС | НТуРЭС | Клубная | Поселок-1 |  | ТП 6/0,4 кВ 817 | ввод 0,4кВ | 1
1400 | г. Нижняя Тура | НТЭС | НТуРЭС | Клубная | Поселок-1 |  | ТП 6/0,4 кВ 818 | ввод 0,4кВ | 1
1401 | г. Нижняя Тура | НТЭС | НТуРЭС | Клубная | Поселок-1 |  | ТП 6/0,4 кВ 818 | ввод 0,4кВ | 1
1402 | г. Нижняя Тура | НТЭС | НТуРЭС | Клубная | Поселок-2 |  | ТП 6/0,4 кВ 819 | ввод 0,4кВ | 1
1403 | г. Нижняя Тура | НТЭС | НТуРЭС | Клубная | Поселок-2 |  | ТП 6/0,4 кВ 819 | ввод 0,4кВ | 1
1404 | г. Нижняя Тура | НТЭС | НТуРЭС | Клубная | Город-2 |  | ТП 6/0,4 кВ 820 | ввод 0,4кВ | 1
1405 | г. Нижняя Тура | НТЭС | НТуРЭС | Клубная | Город-2 |  | ТП 6/0,4 кВ 820 | ввод 0,4кВ | 1
1406 | г. Нижняя Тура | НТЭС | НТуРЭС | Клубная | Город-1 |  | ТП 6/0,4 кВ 821 | ввод 0,4кВ | 1
1407 | г. Нижняя Тура | НТЭС | НТуРЭС | Клубная | Город-1 |  | ТП 6/0,4 кВ 821 | ввод 0,4кВ | 1
1408 | г. Нижняя Тура | НТЭС | НТуРЭС | Клубная | Город-2 |  | ТП 6/0,4 кВ 869 | ввод 0,4кВ | 1
1409 | г. Нижняя Тура | НТЭС | НТуРЭС | Клубная | Город-2 |  | ТП 6/0,4 кВ 869 | ввод 0,4кВ | 1
1410 | г. Нижняя Тура | НТЭС | НТуРЭС | Выя | Станция |  | ТП 10/0,4 кВ 841 | ввод 0,4кВ | 1
1411 | г. Нижняя Тура | НТЭС | НТуРЭС | Аппаратная | Поселок |  | ТП 6/0,4 кВ 829 | ввод 0,4кВ | 1
1412 | г. Нижняя Тура | НТЭС | НТуРЭС | Уральская | ТП-84-Новая Тура |  | ТП 10/0,4 кВ 875 | ввод 0,4кВ | 1
1413 | г. Нижняя Тура | НТЭС | НТуРЭС | Аппаратная | Поселок |  | ТП 6/0,4 кВ 831 | ввод 0,4кВ | 1
1414 | г. Нижняя Тура | НТЭС | НТуРЭС | Аппаратная | Поселок |  | ТП 6/0,4 кВ 831 | ввод 0,4кВ | 1
1415 | г. Нижняя Тура | НТЭС | НТуРЭС | Изолятор | Именная |  | ТП 6/0,4 кВ 851 | ввод 0,4кВ | 1
1416 | г. Нижняя Тура | НТЭС | НТуРЭС | Изолятор | Именная |  | ТП 6/0,4 кВ 851 | ввод 0,4кВ | 1
1417 | г. Нижняя Тура | НТЭС | НТуРЭС | Аппаратная | Гидроузел |  | ТП 6/0,4 кВ 833 | ввод 0,4кВ | 1
1418 | г. Нижняя Тура | НТЭС | НТуРЭС | Аппаратная | Гидроузел |  | ТП 6/0,4 кВ 834 | ввод 0,4кВ | 1
1419 | г. Нижняя Тура | НТЭС | НТуРЭС | Клубная | Город-2 |  | ТП 6/0,4 кВ 838 | ввод 0,4кВ | 1
1420 | г. Нижняя Тура | НТЭС | НТуРЭС | Клубная | Город-2 |  | ТП 6/0,4 кВ 838 | ввод 0,4кВ | 1
1421 | г. Нижняя Тура | НТЭС | НТуРЭС | Аппаратная | Гидроузел |  | ТП 6/0,4 кВ 850 | ввод 0,4кВ | 1
1422 | г. Нижняя Тура | НТЭС | НТуРЭС | Аппаратная | Поселок |  | ТП 6/0,4 кВ 855 | ввод 0,4кВ | 1
1423 | г. Нижняя Тура | НТЭС | НТуРЭС | Аппаратная | Поселок |  | ТП 6/0,4 кВ 855 | ввод 0,4кВ | 1
1424 | г. Нижняя Тура | НТЭС | НТуРЭС | ЦФП НТГРЭС | Жилпоселок-2 |  | ТП 6/0,4 кВ 864 | ввод 0,4кВ | 1
1425 | г. Нижняя Тура | НТЭС | НТуРЭС | ПС Ис | Водозабор |  | ТП 6/0,4 кВ 901 | ввод 0,4кВ | 1
1426 | г. Нижняя Тура | НТЭС | НТуРЭС | ПС Ис | Поселок Ис |  | ТП 6/0,4 кВ 903 | ввод 0,4кВ | 1
1427 | г. Нижняя Тура | НТЭС | НТуРЭС | ПС Ис | Поселок Ис |  | ТП 6/0,4 кВ 906 | ввод 0,4кВ | 1
1428 | г. Нижняя Тура | НТЭС | НТуРЭС | ПС Ис | Поселок Ис |  | ТП 6/0,4 кВ 907 | ввод 0,4кВ | 1
1429 | г. Нижняя Тура | НТЭС | НТуРЭС | ПС Ис | Подхоз КГОКа |  | ТП 6/0,4 кВ 908 | ввод 0,4кВ | 1
1430 | г. Нижняя Тура | НТЭС | НТуРЭС | ПС Ис | Поселок Ис |  | ТП 6/0,4 кВ 909 | ввод 0,4кВ | 1
1431 | г. Нижняя Тура | НТЭС | НТуРЭС | ПС Ис | Поселок Ис |  | ТП 6/0,4 кВ 910 | ввод 0,4кВ | 1
1432 | г. Нижняя Тура | НТЭС | НТуРЭС | ПС Ис | Поселок Ис |  | ТП 6/0,4 кВ 911 | ввод 0,4кВ | 1
1433 | г. Нижняя Тура | НТЭС | НТуРЭС | ПС Ис | Поселок Ис |  | ТП 6/0,4 кВ 912 | ввод 0,4кВ | 1
1434 | г. Нижняя Тура | НТЭС | НТуРЭС | ПС Ис | Федино |  | ТП 6/0,4 кВ 913 | ввод 0,4кВ | 1
1435 | г. Нижняя Тура | НТЭС | НТуРЭС | ПС Ис | Поселок Ис |  | ТП 6/0,4 кВ 914 | ввод 0,4кВ | 1
1436 | г. Нижняя Тура | НТЭС | НТуРЭС | ПС Ис | Поселок Ис |  | ТП 6/0,4 кВ 915 | ввод 0,4кВ | 1
1437 | г. Нижняя Тура | НТЭС | НТуРЭС | ПС Ис | Федино |  | ТП 6/0,4 кВ 916 | ввод 0,4кВ | 1
1438 | г. Нижняя Тура | НТЭС | НТуРЭС | ПС Ис | Подхоз КГОКа |  | ТП 6/0,4 кВ 917 | ввод 0,4кВ | 1
1439 | п. Левиха | НТЭС | КиРЭС | ПС 35/6 Левиха | ТП-3215-1 | 56.8 | ТП 6/0,4 кВ 3210 | ввод 0,4кВ | 1
1440 | п. Левиха | НТЭС | КиРЭС | ПС 35/6 Левиха | ТП-3215-1 | 56.8 | ТП 6/0,4 кВ 3214 | ввод 0,4кВ | 1
1441 | п. Баранчинский | НТЭС | ВТРЭС | ПС Баранча | РРЛ ф.2 | 46.2 | ТП 60 | ввод 0,4кВ | 1
1442 | п. Баранчинский | НТЭС | ВТРЭС | ПС Баранча | РРЛ ф.2 | 46.2 | ТП 61 | ввод 0,4кВ | 1
1443 | п. Баранчинский | НТЭС | ВТРЭС | ПС Баранча | РРЛ ф.2 | 46.2 | ТП 38 | ввод 0,4кВ | 1
1444 | г.Кировград | НТЭС | КиРЭС | РУ 6 кВ "Шихтовый цех" | Шуралинская насосная | 44.4 | ТП 6/0,4 кВ 3160 | ввод 0,4кВ | 1
1445 | п.Изумруд | ВЭС | Асбестовский | ПС 35/6 Изумруд (П) | КЛ-6 кВ ф.1 ТП-28 (ПС Изумруд) (РСК) |  | ТП 6/0,4 кВ 28 (РСК) | ввод 0,4кВ | 1
1446 | п.Изумруд | ВЭС | Асбестовский | ПС 35/6 Изумруд (П) | КЛ-6 кВ ф.1 ТП-28 (ПС Изумруд) (РСК) |  | ТП 6/0,4 кВ 28 (РСК) | ввод 0,4кВ | 1
1447 | п.Изумруд | ВЭС | Асбестовский | ПС 35/6 Изумруд (П) | ВЛ-6 кВ ф. Липовый Лог (П) |  | ТП 6/0,4 кВ 46 (РСК) | ввод 0,4кВ | 1
1448 | п.Изумруд | ВЭС | Асбестовский | ПС 35/6 Изумруд (П) | КВЛ-6 кВ ф. АЛПХ (ПС Изумруд) (РСК) |  | ТП 6/0,4 кВ 29 (РСК) | ввод 0,4кВ | 1
1449 | п.Изумруд | ВЭС | Асбестовский | ПС 35/6 Изумруд (П) | КВЛ-6 кВ ф. АЛПХ (ПС Изумруд) (РСК) |  | ТП 6/0,4 кВ ГАРАЖ (РСК) | ввод 0,4кВ | 1
1450 | п.Изумруд | ВЭС | Асбестовский | ПС 35/6 Изумруд (П) | КВЛ-6 кВ ф. АЛПХ (ПС Изумруд) (РСК) |  | ТП- 6/0,4кВ 62 (РСК) | ввод 0,4кВ | 1
1451 | н.п.Алешино | ВЭС | Богдановичский | ПС 110/35/10 Черданцы (РСК) | ВЛ 10 кВ Алешино (РСК) |  | ТП 10/0,4 127 (РСК) | ввод 0,4кВ | 1
1452 | н.п.Алешино | ВЭС | Богдановичский | ПС 110/35/10 Черданцы (РСК) | ВЛ 10 кВ Алешино (РСК) |  | ТП 10/0,4 188 (РСК) | ввод 0,4кВ | 1
1453 | н.п.Гарашки | ВЭС | Богдановичский | ПС 110/35/10 Черданцы (РСК) | ВЛ 10 кВ Гарашки (РСК) |  | ТП 10/0,4 406 (РСК) | ввод 0,4кВ | 1
1454 | н.п.Ильинское | ВЭС | Богдановичский | ПС 110/35/10 Черданцы (РСК) | ВЛ 10 кВ Ильинский (РСК) |  | ТП 10/0,4 257 (РСК) | ввод 0,4кВ | 1
1455 | н.п.Алешино | ВЭС | Богдановичский | ПС 110/35/10 Черданцы (РСК) | ВЛ 10 кВ Алешино (РСК) |  | ТП 10/0,4 86 (РСК) | ввод 0,4кВ | 1
1456 | н.п.Гарашки | ВЭС | Богдановичский | ПС 110/35/10 Черданцы (РСК) | ВЛ 10 кВ Гарашки (РСК) |  | ТП 10/0,4 171 (РСК) | ввод 0,4кВ | 1
1457 | н.п.Волковское | ВЭС | Богдановичский | ПС 110/35/10 Черданцы (РСК) | ВЛ 10 кВ Волково (РСК) |  | ТП 10/0,4 194 (РСК) | ввод 0,4кВ | 1
1458 | н.п.Волковское | ВЭС | Богдановичский | ПС 110/35/10 Черданцы (РСК) | ВЛ 10 кВ Волково (РСК) |  | ТП 10/0,4 340 (РСК) | ввод 0,4кВ | 1
1459 | н.п.Волковское | ВЭС | Богдановичский | ПС 110/35/10 Черданцы (РСК) | ВЛ 10 кВ Волково (РСК) |  | ТП 10/0,4 360 (РСК) | ввод 0,4кВ | 1
1460 | н.п.Волковское | ВЭС | Богдановичский | ПС 110/35/10 Черданцы (РСК) | ВЛ 10 кВ Волково (РСК) |  | ТП 10/0,4 361 (РСК) | ввод 0,4кВ | 1
1461 | н.п.Волковское | ВЭС | Богдановичский | ПС 110/35/10 Черданцы (РСК) | ВЛ 10 кВ Волково (РСК) |  | ТП 10/0,4 363 (РСК) | ввод 0,4кВ | 1
1462 | н.п.Волковское | ВЭС | Богдановичский | ПС 110/35/10 Черданцы (РСК) | ВЛ 10 кВ Волково (РСК) |  | ТП 10/0,4 368 (РСК) | ввод 0,4кВ | 1
1463 | н.п.Волковское | ВЭС | Богдановичский | ПС 110/35/10 Черданцы (РСК) | ВЛ 10 кВ Волково (РСК) |  | ТП 10/0,4 531 (РСК) | ввод 0,4кВ | 1
1464 | н.п.Волковское | ВЭС | Богдановичский | ПС 110/35/10 Черданцы (РСК) | ВЛ 10 кВ Волково (РСК) |  | ТП 10/0,4 87 (РСК) | ввод 0,4кВ | 1
1465 | г.Богданович | ВЭС | Богдановичский | ПС 110/10 Чайка (РСК) | ВЛ 10 кВ Тимирязева (РСК) |  | ТП 10/0,4 115 (РСК) | ввод 0,4кВ | 1
1466 | г.Богданович | ВЭС | Богдановичский | ПС 110/10 Чайка (РСК) | ВЛ 10 кВ Тимирязева (РСК) |  | ТП 10/0,4 118 (РСК) | ввод 0,4кВ | 1
1467 | г.Богданович | ВЭС | Богдановичский | ПС 110/10 Чайка (РСК) | ВЛ 10 кВ Тимирязева (РСК) |  | ТП 10/0,4 236 (РСК) | ввод 0,4кВ | 1
1468 | г.Богданович | ВЭС | Богдановичский | ПС 110/10 Чайка (РСК) | ВЛ 10 кВ Тимирязева (РСК) |  | ТП 10/0,4 270 (РСК) | ввод 0,4кВ | 1
1469 | г.Богданович | ВЭС | Богдановичский | ПС 110/10 Чайка (РСК) | ВЛ 10 кВ Тимирязева (РСК) |  | ТП 10/0,4 359 (РСК) | ввод 0,4кВ | 1
1470 | г.Богданович | ВЭС | Богдановичский | ПС 110/10 Чайка (РСК) | ВЛ 10 кВ Тимирязева (РСК) |  | ТП 10/0,4 388 (РСК) | ввод 0,4кВ | 1
1471 | г.Богданович | ВЭС | Богдановичский | ПС 110/10 Чайка (РСК) | ВЛ 10 кВ Тимирязева (РСК) |  | ТП 10/0,4 511 (РСК) | ввод 0,4кВ | 1
1472 | г.Богданович | ВЭС | Богдановичский | ПС 110/10 Чайка (РСК) | ВЛ 10 кВ Тимирязева (РСК) |  | ТП 10/0,4 512 (РСК) | ввод 0,4кВ | 1
1473 | г.Богданович | ВЭС | Богдановичский | ПС 110/10 Чайка (РСК) | ВЛ 10 кВ Тимирязева (РСК) |  | ТП 10/0,4 513 (РСК) | ввод 0,4кВ | 1
1474 | г.Богданович | ВЭС | Богдановичский | ПС 110/10 Чайка (РСК) | ВЛ 10 кВ Тимирязева (РСК) |  | ТП 10/0,4 514 (РСК) | ввод 0,4кВ | 1
1475 | г.Богданович | ВЭС | Богдановичский | ПС 110/10 Чайка (РСК) | ВЛ 10 кВ Тимирязева (РСК) |  | ТП 10/0,4 515 (РСК) | ввод 0,4кВ | 1
1476 | г.Богданович | ВЭС | Богдановичский | ПС 110/10 Чайка (РСК) | ВЛ 10 кВ Тимирязева (РСК) |  | ТП 10/0,4 516 (РСК) | ввод 0,4кВ | 1
1477 | г.Богданович | ВЭС | Богдановичский | ПС 110/10 Чайка (РСК) | ВЛ 10 кВ Тимирязева (РСК) |  | ТП 10/0,4 517 (РСК) | ввод 0,4кВ | 1
1478 | н.п. Кр. Маяк | ВЭС | Богдановичский | ПС 110/10 Грязновская (РСК) | ВЛ 10 кВ Чудово (РСК) |  | ТП 10/0,4 289 (РСК) | ввод 0,4кВ | 1
1479 | н.п. Бараба | ВЭС | Богдановичский | ПС 110/10 Бараба (РСК) | ВЛ 10 кВ Куликовский (РСК) |  | ТП 10/0,4 74 (РСК) | ввод 0,4кВ | 1
1480 | г.Богданович | ВЭС | Богдановичский | ПС 110/10 Кортогуз (П) | КВЛ 10 кВ Тыгиш (РСК) |  | ТП 10/0,4 143 (РСК) | ввод 0,4кВ | 1
1481 | н.п. Быкова | ВЭС | Богдановичский | ПС 110/10 Кортогуз (П) | КВЛ 10 кВ Тыгиш (РСК) |  | ТП 10/0,4 313 (РСК) | ввод 0,4кВ | 1
1482 | н.п. Ильинское | ВЭС | Богдановичский | ПС 110/35/10 Черданцы (РСК) | КВЛ 10 кВ Ильинский (РСК) |  | ТП 10/0,4 146 (РСК) | ввод 0,4кВ | 1
1483 | г.Богданович | ВЭС | Богдановичский | ПС 110/10 Кортогуз (П) | КВЛ 10 кВ Тыгиш (РСК) |  | ТП 10/0,4 427 (РСК) | ввод 0,4кВ | 1
1484 | н.п. Орлова | ВЭС | Богдановичский | ПС 110/10 Грязновская (РСК) | КВЛ 10 кВ Грязновский (РСК) |  | ТП 10/0,4 69 (РСК) | ввод 0,4кВ | 1
1485 | г.Богданович | ВЭС | Богдановичский | ПС 110/10 Кортогуз (П) | КВЛ 10 кВ Тыгиш (РСК) |  | ТП 10/0,4 444 (РСК) | ввод 0,4кВ | 1
1486 | г.Богданович | ВЭС | Богдановичский | ПС 110/10 Кортогуз (П) | КВЛ 10 кВ Тыгиш (РСК) |  | ТП 10/0,4 47 (РСК) | ввод 0,4кВ | 1
1487 | г.Богданович | ВЭС | Богдановичский | ПС 110/10 Кортогуз (П) | КВЛ 10 кВ Тыгиш (РСК) |  | ТП 10/0,4 48 (РСК) | ввод 0,4кВ | 1
1488 | н.п. Прищаново | ВЭС | Богдановичский | ПС 110/10 Тыгиш | КВЛ 10 кВ Прищаново (РСК) |  | ТП 10/0,4 38 (РСК) | ввод 0,4кВ | 1
1489 | г.Богданович | ВЭС | Богдановичский | ПС 110/10 Кортогуз (П) | КВЛ 10 кВ Тыгиш (РСК) |  | ТП 10/0,4 50 (РСК) | ввод 0,4кВ | 1
1490 | г.Богданович | ВЭС | Богдановичский | ПС 110/10 Кортогуз (П) | КВЛ 10 кВ Тыгиш (РСК) |  | ТП 10/0,4 507 (РСК) | ввод 0,4кВ | 1
1491 | г.Богданович | ВЭС | Богдановичский | ПС 110/10 Кортогуз (П) | КВЛ 10 кВ Тыгиш (РСК) |  | ТП 10/0,4 523 (РСК) | ввод 0,4кВ | 1
1492 | н.п. Грязновское | ВЭС | Богдановичский | ПС 110/10 Грязновская (РСК) | КВЛ 10 кВ ПТФ-2 |  | ТП 10/0,4 258 (РСК) | ввод 0,4кВ | 1
1493 | г.Богданович | ВЭС | Богдановичский | ПС 110/10 Фарфоровая (РСК) | КВЛ 10 кВ Сельхозхимия (РСК) |  | ТП 10/0,4 290 (РСК) | ввод 0,4кВ | 1
1494 | г.Богданович | ВЭС | Богдановичский | ПС 110/10 Фарфоровая (РСК) | КВЛ 10 кВ Сельхозхимия (РСК) |  | ТП 10/0,4 36 (РСК) | ввод 0,4кВ | 1
1495 | г.Богданович | ВЭС | Богдановичский | ПС 110/10 Фарфоровая (РСК) | КВЛ 10 кВ Сельхозхимия (РСК) |  | ТП 10/0,4 37 (РСК) | ввод 0,4кВ | 1
1496 | г.Богданович | ВЭС | Богдановичский | ПС 110/10 Фарфоровая (РСК) | КВЛ 10 кВ Сельхозхимия (РСК) |  | ТП 10/0,4 42 (РСК) | ввод 0,4кВ | 1
1497 | н.п. Ильинское | ВЭС | Богдановичский | ПС 110/35/10 Черданцы (РСК) | КВЛ 10 кВ Ильинский (РСК) |  | ТП 10/0,4 100 (РСК) | ввод 0,4кВ | 1
1498 | г.Богданович | ВЭС | Богдановичский | ПС 110/10 Фарфоровая (РСК) | КВЛ 10 кВ Сельхозхимия (РСК) |  | ТП 10/0,4 533 (РСК) | ввод 0,4кВ | 1
1499 | г.Богданович | ВЭС | Богдановичский | ПС 110/10 Фарфоровая (РСК) | КВЛ 10 кВ Сельхозхимия (РСК) |  | ТП 10/0,4 534 (РСК) | ввод 0,4кВ | 1
1500 | с.Грязновское | ВЭС | Богдановичский | ПС 110/10 Грязновская (РСК) | ВЛ-10 кВ ПТФ-1 (РСК) |  | ТП 10/0,4 422 (РСК) | ввод 0,4кВ | 1
1501 | с.Бараба | ВЭС | Богдановичский | ПС 110/10 Бараба (РСК) | ВЛ-10 кВ Кунарский (РСК) |  | ТП 10/0,4 181 (РСК) | ввод 0,4кВ | 1
1502 | с.Бараба | ВЭС | Богдановичский | ПС 110/10 Бараба (РСК) | ВЛ-10 кВ Кунарский (РСК) |  | ТП 10/0,4 56 (РСК) | ввод 0,4кВ | 1
1503 | с.Бараба | ВЭС | Богдановичский | ПС 110/10 Бараба (РСК) | ВЛ-10 кВ Кунарский (РСК) |  | ТП 10/0,4 58 (РСК) | ввод 0,4кВ | 1
1504 | с.Бараба | ВЭС | Богдановичский | ПС 110/10 Бараба (РСК) | ВЛ-10 кВ Кунарский (РСК) |  | ТП 10/0,4 128 (РСК) | ввод 0,4кВ | 1
1505 | н.п. Бараба | ВЭС | Богдановичский | ПС 110/10 Бараба (РСК) | ВЛ-10 кВ Барабинский (РСК) |  | ТП 10/0,4 373 (РСК) | ввод 0,4кВ | 1
1506 | н.п. Кондратьева | ВЭС | Богдановичский | ПС 110/10 Фарфоровая (РСК) | КВЛ 10 кВ Сельхозхимия (РСК) |  | ТП 10/0,4 204 (РСК) | ввод 0,4кВ | 1
1507 | с.Байновское | ВЭС | Богдановичский | ПС 35/10 Полдневская (РСК) | ВЛ-10 кВ Байновский (РСК) |  | ТП 10/0,4 126 (РСК) | ввод 0,4кВ | 1
1508 | с.Байновское | ВЭС | Богдановичский | ПС 35/10 Полдневская (РСК) | ВЛ-10 кВ Троицкий (РСК) |  | ТП 10/0,4 111 (РСК) | ввод 0,4кВ | 1
1509 | с.Байновское | ВЭС | Богдановичский | ПС 35/10 Полдневская (РСК) | ВЛ-10 кВ Троицкий (РСК) |  | ТП 10/0,4 273 (РСК) | ввод 0,4кВ | 1
1510 | с.Байновское | ВЭС | Богдановичский | ПС 35/10 Полдневская (РСК) | ВЛ-10 кВ Троицкий (РСК) |  | ТП 10/0,4 110 (РСК) | ввод 0,4кВ | 1
1511 | н.п. Октябрина | ВЭС | Богдановичский | ПС 35/10 Полдневская (РСК) | ВЛ-10 кВ Жуковский (РСК) |  | ТП 10/0,4 122 (РСК) | ввод 0,4кВ | 1
1512 | н.п. Октябрина | ВЭС | Богдановичский | ПС 35/10 Полдневская (РСК) | ВЛ-10 кВ Жуковский (РСК) |  | ТП 10/0,4 451 (РСК) | ввод 0,4кВ | 1
1513 | с.Байновское | ВЭС | Богдановичский | ПС 35/10 Полдневская (РСК) | ВЛ-10 кВ Байновский (РСК) |  | ТП 10/0,4 352 (РСК) | ввод 0,4кВ | 1
1514 | с.Байновское | ВЭС | Богдановичский | ПС 35/10 Полдневская (РСК) | ВЛ-10 кВ Байновский (РСК) |  | ТП 10/0,4 396 (РСК) | ввод 0,4кВ | 1
1515 | с.Байновское | ВЭС | Богдановичский | ПС 35/10 Полдневская (РСК) | ВЛ-10 кВ Байновский (РСК) |  | ТП 10/0,4 617 (РСК) | ввод 0,4кВ | 1
1516 | с.Байновское | ВЭС | Богдановичский | ПС 35/10 Полдневская (РСК) | ВЛ-10 кВ Байновский (РСК) |  | ТП 10/0,4 186 (РСК) | ввод 0,4кВ | 1
1517 | с.Байновское | ВЭС | Богдановичский | ПС 35/10 Полдневская (РСК) | ВЛ-10 кВ Байновский (РСК) |  | ТП 10/0,4 272 (РСК) | ввод 0,4кВ | 1
1518 | с.Байновское | ВЭС | Богдановичский | ПС 35/10 Полдневская (РСК) | ВЛ-10 кВ Байновский (РСК) |  | ТП 10/0,4 392 (РСК) | ввод 0,4кВ | 1
1519 | с.Ильинское | ВЭС | Богдановичский | ПС 110/35/10 Черданцы (РСК) | ВЛ-10 кВ Ильинский (РСК) |  | ТП 10/0,4 102 (РСК) | ввод 0,4кВ | 1
1520 | с.Ильинское | ВЭС | Богдановичский | ПС 110/35/10 Черданцы (РСК) | ВЛ-10 кВ Ильинский (РСК) |  | ТП 10/0,4 144 (РСК) | ввод 0,4кВ | 1
1521 | с.Ильинское | ВЭС | Богдановичский | ПС 110/35/10 Черданцы (РСК) | ВЛ-10 кВ Ильинский (РСК) |  | ТП 10/0,4 341 (РСК) | ввод 0,4кВ | 1
1522 | с.Ильинское | ВЭС | Богдановичский | ПС 35/10 Полдневская (РСК) | ВЛ-10 кВ Жуковский (РСК) |  | ТП 10/0,4 123 (РСК) | ввод 0,4кВ | 1
1523 | н.п. Троицкое | ВЭС | Богдановичский | ПС 35/10 Полдневская (РСК) | ВЛ-10 кВ Троицкий (РСК) |  | ТП 10/0,4 158 Т1 (РСК) | ввод 0,4кВ | 1
1524 | н.п. Троицкое | ВЭС | Богдановичский | ПС 35/10 Полдневская (РСК) | ВЛ-10 кВ Троицкий (РСК) |  | ТП 10/0,4 158 Т2 (РСК) | ввод 0,4кВ | 1
1525 | н.п.Волковское | ВЭС | Богдановичский | ПС 110/35/10 Черданцы (РСК) | ВЛ-10 кВ Волково (РСК) |  | ТП 10/0,4 88 (РСК) | ввод 0,4кВ | 1
1526 | г. Богданович | ВЭС | Богдановичский | ПС 110/10 Чайка (РСК) | ВЛ-10 кВ Родник (РСК) |  | ТП 10/0,4 526 (РСК) | ввод 0,4кВ | 1
1527 | н.п. Луч | ВЭС | Богдановичский | ПС 110/10 Рубин (П) | ВЛ-10 кВ Каменный (РСК) |  | ТП 10/0,4 81 (РСК) | ввод 0,4кВ | 1
1528 | н.п.Волковское | ВЭС | Богдановичский | ПС 110/35/10 Черданцы (РСК) | ВЛ-10 кВ Волково (РСК) |  | ТП 10/0,4 91 (РСК) | ввод 0,4кВ | 1
1529 | н.п.Волковское | ВЭС | Богдановичский | ПС 110/35/10 Черданцы (РСК) | ВЛ-10 кВ Волково (РСК) |  | ТП 10/0,4 92 (РСК) | ввод 0,4кВ | 1
1530 | г.Камышлов | ВЭС | Камышловский | ПС 110/35/10 Камышлов | ВЛ-10 кВ Еланский ответвление к ТП-2001 |  | ТП 2001/160 кВА"2001" | ввод 0,4кВ | 1
1531 | н.п.Захаровское | ВЭС | Камышловский | ПС 110/10 Захаровская | ВЛ-10 кВ Щипицыно ответвление к ТП-2018 |  | ТП 2018/160 кВА"2018" | ввод 0,4кВ | 1
1532 | д.Куровское | ВЭС | Камышловский | ПС 35/10 Пульниково | ВЛ-10 кВ Куровский ответвление к ТП-2022 |  | ТП 2022/400 кВА"2022" | ввод 0,4кВ | 1
1533 | с.Кочневское | ВЭС | Камышловский | ПС 110/10 Кочнево | ВЛ-10 кВ Желонки отпайка в сторону ТП-2958 |  | ТП 2024/400 кВА"2024" | ввод 0,4кВ | 1
1534 | н.п. Квашнинское | ВЭС | Камышловский | ПС 110/10 Квашнино | ВЛ-10 кВ МТФ ответвление к ТП 2026 |  | ТП 2026/160 кВА"2026" | ввод 0,4кВ | 1
1535 | Михайловска | ВЭС | Камышловский | ПС 110/10 Квашнино | ВЛ-10 кВ Квашнинский ответвление к ТП 2042 |  | ТП 2042/250 кВА"2042" | ввод 0,4кВ | 1
1536 | н.п. Квашнинское | ВЭС | Камышловский | ПС 110/10 Квашнино | ВЛ-10 кВ МТФ ответвление к ТП 2053 |  | ТП 2053/160 кВА"2053" | ввод 0,4кВ | 1
1537 | н.п. Квашнинское | ВЭС | Камышловский | ПС 110/10 Квашнино | ВЛ-10 кВ МТФ ответвление к ТП 2065 |  | ТП 2065/1260 | ввод 0,4кВ | 2
1538 | н.п.Скатинское | ВЭС | Камышловский | ПС 35/10 Озерная | ВЛ-10 кВ Чикуновский отпайка в сторону ТП-2029 ответвление к ТП-2075 |  | ТП 2075/250 кВА"2075" | ввод 0,4кВ | 1
1539 | н.п. Обуховское | ВЭС | Камышловский | ПС 110/10 Еланская | ВЛ-10 кВ Октябряский отпайка к ТП-2094 |  | ТП 2094/400 кВА"2094" | ввод 0,4кВ | 1
1540 | г.Камышлов | ВЭС | Камышловский | ПС 110/35/10 Камышлов | ВЛ-10 кВ Никольский |  | ТП 2095/800 кВА"2095" | ввод 0,4кВ | 2
1541 | д. Большое Пульниково | ВЭС | Камышловский | ПС 35/10 Пульниково | ВЛ-10 кВ Пульниковский ответвление к ТП-2098 |  | ТП 2098/100 кВА"2098" | ввод 0,4кВ | 1
1542 | н.п.Скатинское | ВЭС | Камышловский | ПС 110/35/10 Скатинская | ВЛ-10 кВ Захаровский |  | ТП 2704/720 кВА"2704" | ввод 0,4кВ | 2
1543 | Чикуново | ВЭС | Камышловский | ПС 35/10 Озерная | ВЛ-10 кВ Чикуновский отпайка в сторону ТП-2989 ответвление к ТП-2709 |  | ТП 2709/400 кВА"2709" | ввод 0,4кВ | 1
1544 | н.п.Галкинское | ВЭС | Камышловский | ПС 35/10 Галкино | ВЛ-10 кВ Галкинский ответвление к ТП 2750 |  | ТП 2750/160 кВА"2750" | ввод 0,4кВ | 1
1545 | г.Камышлов | ВЭС | Камышловский | ПС 110/35/10 Камышлов | ВЛ-10 кВ Никольский ответвление к ТП-2752 |  | ТП 2752/250 кВА"2752" | ввод 0,4кВ | 1
1546 | д. Большое Пульниково | ВЭС | Камышловский | ПС 35/10 Пульниково | ВЛ-10 кВ Пульниковский ответвление к ТП-2753 |  | ТП 2753/250 кВА"2753" | ввод 0,4кВ | 1
1547 | г.Камышлов | ВЭС | Камышловский | ПС 110/35/10 Камышлов | ВЛ-10 кВ Никольский ответвление к ТП-2755 |  | ТП 2755/160 кВА"2755" | ввод 0,4кВ | 1
1548 | д. Большое Пульниково | ВЭС | Камышловский | ПС 35/10 Пульниково | ВЛ-10 кВ Аист ответвление к ТП-2756 |  | ТП 2756/100 кВА"2756" | ввод 0,4кВ | 1
1549 | Першата | ВЭС | Камышловский | ПС 110/10 Квашнино | ВЛ-10 кВ Крапивино ответвление к ТП 2758 |  | ТП 2758/100 кВА"2758" | ввод 0,4кВ | 1
1550 | н.п. Квашнинское | ВЭС | Камышловский | ПС 110/10 Квашнино | ВЛ-10 кВ МТФ ответвление к ТП 2764 |  | ТП 2764/100 кВА"2764" | ввод 0,4кВ | 1
1551 | г.Камышлов | ВЭС | Камышловский | ПС 110/35/10 Камышлов | ВЛ-10 кВ Еланский ответвление к ТП-2766 |  | ТП 2766/400 кВА"2766" | ввод 0,4кВ | 1
1552 | н.п.Захаровское | ВЭС | Камышловский | ПС 110/10 Захаровская | ВЛ-10 кВ Щипицыно ответвление к ТП-2777 |  | ТП 2777/100 кВА"2777" | ввод 0,4кВ | 1
1553 | н.п.Захаровское | ВЭС | Камышловский | ПС 110/10 Захаровская | ВЛ-10 кВ Щипицыно ответвление к ТП-2778 |  | ТП 2778/100 кВА"2778" | ввод 0,4кВ | 1
1554 | г.Камышлов | ВЭС | Камышловский | ПС 110/35/10 Камышлов | ВЛ-10 кВ Еланский |  | ТП 2786/250 кВА"2786" | ввод 0,4кВ | 1
1555 | н.п.Захаровское | ВЭС | Камышловский | ПС 110/10 Захаровская | ВЛ-10 кВ Котельная ответвление к ТП-2788 |  | ТП 2788/250 кВА"2788" | ввод 0,4кВ | 1
1556 | н.п. Куваево | ВЭС | Камышловский | ПС 110/10 Захаровская | ВЛ-10 кВ ВЛ 10 кВ Куваево ответвление к ТП 2789 |  | ТП 2789/250 кВА"2789" | ввод 0,4кВ | 1
1557 | н.п.Скатинское | ВЭС | Камышловский | ПС 35/10 Озерная | ВЛ-10 кВ Чикуновский |  | ТП 2795/400 кВА"2795" | ввод 0,4кВ | 1
1558 | н.п.Скатинское | ВЭС | Камышловский | ПС 35/10 Озерная | ВЛ-10 кВ Чикуновский отпайка в сторону ТП-2029 ответвление к ТП-2799 |  | ТП 2799/160 кВА"2799" | ввод 0,4кВ | 1
1559 | н.п.Захаровка | ВЭС | Камышловский | ПС 110/10 Захаровская | ВЛ-10 кВ Котельная ответвление к ТП-2805 |  | ТП 2805/400 кВА"2805" | ввод 0,4кВ | 1
1560 | н.п. Куваево | ВЭС | Камышловский | ПС 110/10 Захаровская | ВЛ-10 кВ ВЛ 10 кВ Куваево отпайка в сторону ТП 2789 ответвление к ТП-2813 |  | ТП 2813/250 кВА"2813" | ввод 0,4кВ | 1
1561 | н.п. Квашнинское | ВЭС | Камышловский | ПС 110/10 Квашнино | ВЛ-10 кВ МТФ ответвление к ТП 2821 |  | ТП 2821/400 кВА"2821" | ввод 0,4кВ | 1
1562 | н.п.Захаровское | ВЭС | Камышловский | ПС 110/10 Захаровская | ВЛ-10 кВ Куваево ответвление к ТП-2824 |  | ТП 2824/100 кВА"2824" | ввод 0,4кВ | 1
1563 | н.п.Захаровское | ВЭС | Камышловский | ПС 110/10 Захаровская | ВЛ-10 кВ Куваево ответвление к ТП-2825 |  | ТП 2825/160 кВА"2825" | ввод 0,4кВ | 1
1564 | с.Кочневское | ВЭС | Камышловский | ПС 110/10 Кочнево | ВЛ-10 кВ Ерзовка ответвление к ТП-2836 |  | ТП 2836/100 кВА"2836" | ввод 0,4кВ | 1
1565 | н.п. Колосовка | ВЭС | Камышловский | ПС 110/10 Захаровская | ВЛ-10 кВ Куваево |  | ТП 2844/100 кВА"2844" | ввод 0,4кВ | 1
1566 | с.Кочневское | ВЭС | Камышловский | ПС 110/10 Кочнево | ВЛ-10 кВ Желонки ответвление к ТП-2860 |  | ТП 2860/250 кВА"2860" | ввод 0,4кВ | 1
1567 | с.Кочневское | ВЭС | Камышловский | ПС 110/10 Кочнево | ВЛ-10 кВ Желонки ответвление к ТП-2861 |  | ТП 2861/100 кВА"2861" | ввод 0,4кВ | 1
1568 | с.Ерзовка | ВЭС | Камышловский | ПС 110/10 Кочнево | ВЛ-10 кВ Ерзовка ответвление к ТП-2863 |  | ТП 2863/160 кВА"2863" | ввод 0,4кВ | 1
1569 | н.п.Скатинское | ВЭС | Камышловский | ПС 35/10 Озерная | ВЛ-10 кВ Чикуновский ответвление к ТП-2876 |  | ТП 2876/160 кВА"2876" | ввод 0,4кВ | 1
1570 | н.п. Калиновское | ВЭС | Камышловский | ПС 110/10 Еланская | ВЛ-10 кВ Отходящая ВЛ Обуховский от оп.№151 к ТП 2878 |  | ТП 2878/180 кВА"2878" | ввод 0,4кВ | 1
1571 | н.п.Захаровское | ВЭС | Камышловский | ПС 110/10 Захаровская | ВЛ-10 кВ Котельная |  | ТП 2886/160 кВА"2886" | ввод 0,4кВ | 1
1572 | Раздольное | ВЭС | Камышловский | ПС 110/35/10 Камышлов | ВЛ-10 кВ Никольский ответвление к ТП-2887 |  | ТП 2887/250 кВА"2887" | ввод 0,4кВ | 1
1573 | д. Большое Пульниково | ВЭС | Камышловский | ПС 35/10 Пульниково | ВЛ-10 кВ Куровский ответвление к ТП-2896 |  | ТП 2896/400 кВА"2896" | ввод 0,4кВ | 1
1574 | с.Кочневское | ВЭС | Камышловский | ПС 110/10 Кочнево | ВЛ-10 кВ Ерзовка ответвление к ТП-2899 |  | ТП 2899/63 кВА"2899" | ввод 0,4кВ | 1
1575 | н.п.Володинское | ВЭС | Камышловский | ПС 110/10 Захаровская | ВЛ-10 кВ Колясниково ответвление к ТП-2935 |  | ТП 2935/160 кВА"2935" | ввод 0,4кВ | 1
1576 | н.п.Володинское | ВЭС | Камышловский | ПС 110/10 Захаровская | ВЛ-10 кВ Опора №156 ВЛ 10 кВ Колясниково |  | ТП 2936/100 кВА"2936" | ввод 0,4кВ | 1
1577 | н.п. Калиновское | ВЭС | Камышловский | ПС 110/10 Еланская | ВЛ-10 кВ Калиновский ответвление к ТП-2940 |  | ТП 2940/250 кВА"2940" | ввод 0,4кВ | 1
1578 | н.п. Баранниковское | ВЭС | Камышловский | ПС 35/10 Баранниково | ВЛ-10 кВ пос.Новый |  | ТП 2950/400 кВА"2950" | ввод 0,4кВ | 2
1579 | н.п. Квашнинское | ВЭС | Камышловский | ПС 110/10 Квашнино | ВЛ-10 кВ Крапивино ответвление к ТП 2957 |  | ТП 2957/160 кВА"2957" | ввод 0,4кВ | 1
1580 | с.Кочневское | ВЭС | Камышловский | ПС 110/10 Кочнево | ВЛ-10 кВ Желонки отпайка в сторону ТП-2958 |  | ТП 2958/160 кВА"2958" | ввод 0,4кВ | 1
1581 | г.Камышлов | ВЭС | Камышловский | ПС 110/35/10 Камышлов | ВЛ-10 кВ Еланский ответвление к ТП-2987 |  | ТП 2987/250 кВА"2987" | ввод 0,4кВ | 1
1582 | н.п.Скатинское | ВЭС | Камышловский | ПС 35/10 Озерная | ВЛ-10 кВ Чикуновский отпайка в сторону ТП-2989 |  | ТП 2989/180 кВА"2989" | ввод 0,4кВ | 1
1583 | н.п. Обуховское | ВЭС | Камышловский | ПС 110/10 Еланская | ВЛ-10 кВ Обуховский ответвление к ТП-2979 |  | ТП 2979/100 кВА"2979" | ввод 0,4кВ | 1
1584 | с. Пульниковское | ВЭС | Камышловский | ПС 35/10 Пульниково (РСК) | ВЛ-10 кВ Аист (РСК) |  | ТП 10/0,4 2953 (РСК) | ввод 0,4кВ | 1
1585 | с.Куровское | ВЭС | Камышловский | ПС 35/10 Пульниково (РСК) | ВЛ-10 кВ Кочневский (РСК) |  | ТП 10/0,4 2044 (РСК) | ввод 0,4кВ | 1
1586 | н.п.Захаровское | ВЭС | Камышловский | ПС 110/10 Захаровская (РСК) | ВЛ-10 кВ Шипицино (РСК) |  | ТП 10/0,4 2842 (РСК) | ввод 0,4кВ | 1
1587 | н.п.Захаровское | ВЭС | Камышловский | ПС 110/10 Захаровская (РСК) | ВЛ-10 кВ Шипицино (РСК) |  | ТП 10/0,4 2872 (РСК) | ввод 0,4кВ | 1
1588 | с.Калиновское | ВЭС | Камышловский | ПС 110/10 Еланская (РСК) | ВЛ-10 кВ Калиновский (РСК) |  | ТП 10/0,4 2870 (РСК) | ввод 0,4кВ | 1
1589 | с.Калиновское | ВЭС | Камышловский | ПС 110/10 Еланская (РСК) | ВЛ-10 кВ Калиновский (РСК) |  | ТП 10/0,4 2880 (РСК) | ввод 0,4кВ | 1
1590 | с.Калиновское | ВЭС | Камышловский | ПС 110/10 Еланская (РСК) | ВЛ-10 кВ Калиновский (РСК) |  | ТП 10/0,4 2942 (РСК) | ввод 0,4кВ | 1
1591 | с.Калиновское | ВЭС | Камышловский | ПС 110/10 Еланская (РСК) | ВЛ-10 кВ Калиновский (РСК) |  | ТП 10/0,4 2943 (РСК) | ввод 0,4кВ | 1
1592 | н.п.Галкинское | ВЭС | Камышловский | ПС 35/10 Галкино (РСК) | ВЛ-10 кВ Галкинский (РСК) |  | ТП 10/0,4 2017 (РСК) | ввод 0,4кВ | 1
1593 | н.п.Галкинское | ВЭС | Камышловский | ПС 35/10 Галкино (РСК) | ВЛ-10 кВ Галкинский (РСК) |  | ТП 10/0,4 2798 (РСК) | ввод 0,4кВ | 1
1594 | н.п.Галкинское | ВЭС | Камышловский | ПС 35/10 Галкино (РСК) | ВЛ-10 кВ Галкинский (РСК) |  | ТП 10/0,4 2823 (РСК) | ввод 0,4кВ | 1
1595 | н.п.Галкинское | ВЭС | Камышловский | ПС 35/10 Галкино (РСК) | ВЛ-10 кВ Галкинский (РСК) |  | ТП 10/0,4 2919 (РСК) | ввод 0,4кВ | 1
1596 | н.п.Галкинское | ВЭС | Камышловский | ПС 35/10 Галкино (РСК) | ВЛ-10 кВ Галкинский (РСК) |  | ТП 10/0,4 2923 (РСК) | ввод 0,4кВ | 1
1597 | н.п.Галкинское | ВЭС | Камышловский | ПС 35/10 Галкино (РСК) | ВЛ-10 кВ Галкинский (РСК) |  | ТП 10/0,4 2925 (РСК) | ввод 0,4кВ | 1
1598 | н.п.Фадюшинское | ВЭС | Камышловский | ПС 35/10 Баранниково (РСК) | ВЛ-10 кВ Фадюшинский (РСК) |  | ТП 10/0,4 2035 (РСК) | ввод 0,4кВ | 1
1599 | н.п.Фадюшинское | ВЭС | Камышловский | ПС 35/10 Баранниково (РСК) | ВЛ-10 кВ Фадюшинский (РСК) |  | ТП 10/0,4 2069 (РСК) | ввод 0,4кВ | 1
1600 | н.п.Фадюшинское | ВЭС | Камышловский | ПС 35/10 Баранниково (РСК) | ВЛ-10 кВ Фадюшинский (РСК) |  | ТП 10/0,4 2078 (РСК) | ввод 0,4кВ | 1
1601 | н.п.Фадюшинское | ВЭС | Камышловский | ПС 35/10 Баранниково (РСК) | ВЛ-10 кВ Фадюшинский (РСК) |  | ТП 10/0,4 2722 (РСК) | ввод 0,4кВ | 1
1602 | н.п.Фадюшинское | ВЭС | Камышловский | ПС 35/10 Баранниково (РСК) | ВЛ-10 кВ Фадюшинский (РСК) |  | ТП 10/0,4 2723 (РСК) | ввод 0,4кВ | 1
1603 | н.п.Фадюшинское | ВЭС | Камышловский | ПС 35/10 Баранниково (РСК) | ВЛ-10 кВ Фадюшинский (РСК) |  | ТП 10/0,4 2724 (РСК) | ввод 0,4кВ | 1
1604 | н.п.Фадюшинское | ВЭС | Камышловский | ПС 35/10 Баранниково (РСК) | ВЛ-10 кВ Фадюшинский (РСК) |  | ТП 10/0,4 2779 (РСК) | ввод 0,4кВ | 1
1605 | н.п.Фадюшинское | ВЭС | Камышловский | ПС 35/10 Баранниково (РСК) | ВЛ-10 кВ Фадюшинский (РСК) |  | ТП 10/0,4 2811 (РСК) | ввод 0,4кВ | 1
1606 | н.п.Фадюшинское | ВЭС | Камышловский | ПС 35/10 Баранниково (РСК) | ВЛ-10 кВ Фадюшинский (РСК) |  | ТП 10/0,4 2815 (РСК) | ввод 0,4кВ | 1
1607 | н.п.Фадюшинское | ВЭС | Камышловский | ПС 35/10 Баранниково (РСК) | ВЛ-10 кВ Фадюшинский (РСК) |  | ТП 10/0,4 2833 (РСК) | ввод 0,4кВ | 1
1608 | н.п.Фадюшинское | ВЭС | Камышловский | ПС 35/10 Баранниково (РСК) | ВЛ-10 кВ Фадюшинский (РСК) |  | ТП 10/0,4 2848 (РСК) | ввод 0,4кВ | 1
1609 | н.п.Фадюшинское | ВЭС | Камышловский | ПС 35/10 Баранниково (РСК) | ВЛ-10 кВ Фадюшинский (РСК) |  | ТП 10/0,4 2882 (РСК) | ввод 0,4кВ | 1
1610 | н.п.Фадюшинское | ВЭС | Камышловский | ПС 35/10 Баранниково (РСК) | ВЛ-10 кВ Фадюшинский (РСК) |  | ТП 10/0,4 2889 (РСК) | ввод 0,4кВ | 1
1611 | н.п.Квашнинское | ВЭС | Камышловский | ПС 110/10 Квашнино (РСК) | ВЛ-10 кВ Квашнинский (РСК) |  | ТП 10/0,4 2761 (РСК) | ввод 0,4кВ | 1
1612 | н.п.Квашнинское | ВЭС | Камышловский | ПС 110/10 Квашнино (РСК) | ВЛ-10 кВ Квашнинский (РСК) |  | ТП 10/0,4 2763 (РСК) | ввод 0,4кВ | 1
1613 | с.Куровское | ВЭС | Камышловский | ПС 35/10 Пульниково (РСК) | ВЛ-10 кВ Куровский (РСК) |  | ТП 10/0,4 2757 (РСК) | ввод 0,4кВ | 1
1614 | с.Куровское | ВЭС | Камышловский | ПС 35/10 Пульниково (РСК) | ВЛ-10 кВ Куровский (РСК) |  | ТП 10/0,4 2759 (РСК) | ввод 0,4кВ | 1
1615 | с.Куровское | ВЭС | Камышловский | ПС 35/10 Пульниково (РСК) | ВЛ-10 кВ Куровский (РСК) |  | ТП 10/0,4 2895 (РСК) | ввод 0,4кВ | 1
1616 | с.Куровское | ВЭС | Камышловский | ПС 35/10 Пульниково (РСК) | ВЛ-10 кВ Куровский (РСК) |  | ТП 10/0,4 2956 (РСК) | ввод 0,4кВ | 1
1617 | с.Куровское | ВЭС | Камышловский | ПС 35/10 Пульниково (РСК) | ВЛ-10 кВ Куровский (РСК) |  | ТП 10/0,4 2020 (РСК) | ввод 0,4кВ | 1
1618 | с.Куровское | ВЭС | Камышловский | ПС 35/10 Пульниково (РСК) | ВЛ-10 кВ Куровский (РСК) |  | ТП 10/0,4 2021 (РСК) | ввод 0,4кВ | 1
1619 | с.Куровское | ВЭС | Камышловский | ПС 35/10 Пульниково (РСК) | ВЛ-10 кВ Куровский (РСК) |  | ТП 10/0,4 2807 (РСК) | ввод 0,4кВ | 1
1620 | с.Куровское | ВЭС | Камышловский | ПС 35/10 Пульниково (РСК) | ВЛ-10 кВ Куровский (РСК) |  | ТП 10/0,4 2912 (РСК) | ввод 0,4кВ | 1
1621 | с.Куровское | ВЭС | Камышловский | ПС 35/10 Пульниково (РСК) | ВЛ-10 кВ Куровский (РСК) |  | ТП 10/0,4 2920 (РСК) | ввод 0,4кВ | 1
1622 | н.п.Фадюшинское | ВЭС | Камышловский | ПС 35/10 Баранниково (РСК) | ВЛ-10 кВ поселок Новый (РСК) |  | ТП 10/0,4 2816 (РСК) | ввод 0,4кВ | 1
1623 | н.п.Фадюшинское | ВЭС | Камышловский | ПС 35/10 Баранниково (РСК) | ВЛ-10 кВ поселок Новый (РСК) |  | ТП 10/0,4 2834 (РСК) | ввод 0,4кВ | 1
1624 | г.Камышлов | ВЭС | Камышловский | ПС 110/35/10 Камышлов (РСК) | ВЛ-10 кВ Бутырки (РСК) |  | ТП 10/0,4 2068 (РСК) | ввод 0,4кВ | 1
1625 | г.Камышлов | ВЭС | Камышловский | ПС 110/35/10 Камышлов (РСК) | ВЛ-10 кВ Бутырки (РСК) |  | ТП 10/0,4 2719 (РСК) | ввод 0,4кВ | 1
1626 | Бутырки | ВЭС | Камышловский | ПС 110/35/10 Камышлов (РСК) | ВЛ-10 кВ Бутырки (РСК) |  | ТП 10/0,4 2748 (РСК) | ввод 0,4кВ | 1
1627 | г.Камышлов | ВЭС | Камышловский | ПС 110/35/10 Камышлов (РСК) | ВЛ-10 кВ Бутырки (РСК) |  | ТП 10/0,4 2820 (РСК) | ввод 0,4кВ | 1
1628 | н.п. Рыбниковское | ВЭС | Каменск-Уральский | ПС 35/10кВ Рыбниково (РСК) | ВЛ-10кВ Смолино (РСК) |  | ТП-7566 (РСК) | ввод 0,4кВ | 1
1629 | н.п. Рыбниковское | ВЭС | Каменск-Уральский | ПС 35/10кВ Рыбниково (РСК) | ВЛ-10кВ Смолино (РСК) |  | ТП-7605 (РСК) | ввод 0,4кВ | 1
1630 | н.п. Рыбниковское | ВЭС | Каменск-Уральский | ПС 35/10кВ Рыбниково (РСК) | ВЛ-10кВ Смолино (РСК) |  | ТП-7606 (РСК) | ввод 0,4кВ | 1
1631 | н.п. Рыбниковское | ВЭС | Каменск-Уральский | ПС 35/10кВ Рыбниково (РСК) | ВЛ-10кВ Смолино (РСК) |  | ТП-7607 (РСК) | ввод 0,4кВ | 1
1632 | н.п. Рыбниковское | ВЭС | Каменск-Уральский | ПС 35/10кВ Рыбниково (РСК) | ВЛ-10кВ Смолино (РСК) |  | ТП-7628 (РСК) | ввод 0,4кВ | 1
1633 | н.п. Рыбниковское | ВЭС | Каменск-Уральский | ПС 35/10кВ Рыбниково (РСК) | ВЛ-10кВ Смолино (РСК) |  | ТП-7725 (РСК) | ввод 0,4кВ | 1
1634 | н.п. Рыбниковское | ВЭС | Каменск-Уральский | ПС 35/10кВ Рыбниково (РСК) | ВЛ-10кВ Смолино (РСК) |  | ТП-7729 (РСК) | ввод 0,4кВ | 1
1635 | с. Покровское | ВЭС | Каменск-Уральский | ПС 110/10 кВ Россия (РСК) | ВЛ-10кВ Маминский(РСК) |  | ТП-7501 (РСК) | ввод 0,4кВ | 1
1636 | г.Каменск-Уральский | ВЭС | Каменск-Уральский | Бирюза (РСК) | ВЛ-10кВ Полевой (РСК) |  | ТП-7088 (РСК) | ввод 0,4кВ | 1
1637 | н.п.Щербаково | ВЭС | Каменск-Уральский | ПС 110/35/10 кВ Синарская (РСК) | ВЛ-10кВ Щербаково (РСК) |  | ТП-7204 (РСК) | ввод 0,4кВ | 1
1638 | н.п.Щербаково | ВЭС | Каменск-Уральский | ПС 110/35/10 кВ Синарская (РСК) | ВЛ-10кВ Щербаково (РСК) |  | ТП-7205 (РСК) | ввод 0,4кВ | 1
1639 | н.п.Щербаково | ВЭС | Каменск-Уральский | ПС 110/35/10 кВ Синарская (РСК) | ВЛ-10кВ Щербаково (РСК) |  | ТП-7206 (РСК) | ввод 0,4кВ | 1
1640 | н.п.Щербаково | ВЭС | Каменск-Уральский | ПС 110/35/10 кВ Синарская (РСК) | ВЛ-10кВ Щербаково (РСК) |  | ТП-7207 (РСК) | ввод 0,4кВ | 1
1641 | н.п.Мартюш | ВЭС | Каменск-Уральский | ПС 110/10кВ Мартюш (РСК) | ВЛ-10кВ Школьный (РСК) |  | ТП-7214 (РСК) | ввод 0,4кВ | 2
1642 | н.п.Мартюш | ВЭС | Каменск-Уральский | ПС 110/10кВ Мартюш (РСК) | ВЛ-10кВ Школьный (РСК) |  | ТП-7215 (РСК) | ввод 0,4кВ | 1
1643 | н.п.Мартюш | ВЭС | Каменск-Уральский | ПС 110/10кВ Мартюш (РСК) | ВЛ-10кВ Школьный (РСК) |  | ТП-7216 (РСК) | ввод 0,4кВ | 1
1644 | н.п.Мартюш | ВЭС | Каменск-Уральский | ПС 110/10кВ Мартюш (РСК) | ВЛ-10кВ Школьный (РСК) |  | ТП-7227 (РСК) | ввод 0,4кВ | 1
1645 | н.п.Мартюш | ВЭС | Каменск-Уральский | ПС 110/10кВ Мартюш (РСК) | ВЛ-10кВ Школьный (РСК) |  | ТП-7231 (РСК) | ввод 0,4кВ | 1
1646 | н.п.Мартюш | ВЭС | Каменск-Уральский | ПС 110/10кВ Мартюш (РСК) | ВЛ-10кВ Школьный (РСК) |  | ТП-7233 (РСК) | ввод 0,4кВ | 1
1647 | н.п. Колчедан | ВЭС | Каменск-Уральский | ПС 110/10кВ ЖБК (РСК) | ВЛ-10кВ Колчедан (РСК) |  | ТП-7381 (РСК) | ввод 0,4кВ | 1
1648 | н.п. Колчедан | ВЭС | Каменск-Уральский | ПС 110/10кВ ЖБК (РСК) | ВЛ-10кВ Колчедан (РСК) |  | ТП-7382 (РСК) | ввод 0,4кВ | 1
1649 | н.п. Колчедан | ВЭС | Каменск-Уральский | ПС 110/10кВ ЖБК (РСК) | ВЛ-10кВ Колчедан (РСК) |  | ТП-7383 (РСК) | ввод 0,4кВ | 1
1650 | н.п. Колчедан | ВЭС | Каменск-Уральский | ПС 110/10кВ ЖБК (РСК) | ВЛ-10кВ Колчедан (РСК) |  | ТП-7395 (РСК) | ввод 0,4кВ | 1
1651 | н.п. Колчедан | ВЭС | Каменск-Уральский | ПС 110/10кВ ЖБК (РСК) | ВЛ-10кВ Колчедан (РСК) |  | ТП-7398 (РСК) | ввод 0,4кВ | 1
1652 | н.п. Колчедан | ВЭС | Каменск-Уральский | ПС 110/10кВ ЖБК (РСК) | ВЛ-10кВ Одинка (РСК) |  | ТП-7411 (РСК) | ввод 0,4кВ | 1
1653 | н.п. Колчедан | ВЭС | Каменск-Уральский | ПС 110/10кВ ЖБК (РСК) | ВЛ-10кВ Одинка (РСК) |  | ТП-7416 (РСК) | ввод 0,4кВ | 1
1654 | н.п. Колчедан | ВЭС | Каменск-Уральский | ПС 110/10кВ ЖБК (РСК) | ВЛ-10кВ Одинка (РСК) |  | ТП-7417 (РСК) | ввод 0,4кВ | 1
1655 | н.п. Колчедан | ВЭС | Каменск-Уральский | ПС 110/10кВ ЖБК (РСК) | ВЛ-10кВ Одинка (РСК) |  | ТП-7428 (РСК) | ввод 0,4кВ | 1
1656 | н.п. Часовая | ВЭС | Каменск-Уральский | ПС 110/10кВ Россия (РСК) | ВЛ-10кВ Фабрика (РСК) |  | ТП-7585 (РСК) | ввод 0,4кВ | 1
1657 | н.п. Часовая | ВЭС | Каменск-Уральский | ПС 110/10кВ Россия (РСК) | ВЛ-10кВ Фабрика (РСК) |  | ТП-7647 (РСК) | ввод 0,4кВ | 1
1658 | н.п. Часовая | ВЭС | Каменск-Уральский | ПС 110/10кВ Россия (РСК) | ВЛ-10кВ Часовая (РСК) |  | ТП-7508 (РСК) | ввод 0,4кВ | 1
1659 | н.п. Часовая | ВЭС | Каменск-Уральский | ПС 110/10кВ Россия (РСК) | ВЛ-10кВ Часовая (РСК) |  | ТП-7510 (РСК) | ввод 0,4кВ | 1
1660 | н.п. Часовая | ВЭС | Каменск-Уральский | ПС 110/10кВ Россия (РСК) | ВЛ-10кВ Часовая (РСК) |  | ТП-7723 (РСК) | ввод 0,4кВ | 1
1661 | н.п. Часовая | ВЭС | Каменск-Уральский | ПС 110/10кВ Россия (РСК) | ВЛ-10кВ Часовая (РСК) |  | ТП-7734 (РСК) | ввод 0,4кВ | 1
1662 | н.п. Часовая | ВЭС | Каменск-Уральский | ПС 110/10кВ Россия (РСК) | ВЛ-10кВ Часовая (РСК) |  | ТП-7742 (РСК) | ввод 0,4кВ | 1
1663 | н.п. М.Белоносово | ВЭС | Каменск-Уральский | ПС 110/10кВ Россия (РСК) | ВЛ-10кВ ИПС (РСК) |  | ТП-7543 (РСК) | ввод 0,4кВ | 1
1664 | н.п. Б.Грязнуха | ВЭС | Каменск-Уральский | ПС 220/110/10 кВ Травянская (ФСК) | ВЛ-10кВ Б.Грязнуха (РСК) |  | ТП-7027 (РСК) | ввод 0,4кВ | 1
1665 | н.п. Б.Грязнуха | ВЭС | Каменск-Уральский | ПС 220/110/10 кВ Травянская (ФСК) | ВЛ-10кВ Б.Грязнуха (РСК) |  | ТП-7049 (РСК) | ввод 0,4кВ | 1
1666 | н.п. Б.Грязнуха | ВЭС | Каменск-Уральский | ПС 220/110/10 кВ Травянская (ФСК) | ВЛ-10кВ Б.Грязнуха (РСК) |  | ТП-7053 (РСК) | ввод 0,4кВ | 1
1667 | н.п. Травянское | ВЭС | Каменск-Уральский | ПС 220/110/10 кВ Травянская (ФСК) | ВЛ-10кВ Лужки яч.11 (РСК) |  | ТП-7350 (РСК) | ввод 0,4кВ | 1
1668 | н.п. Травянское | ВЭС | Каменск-Уральский | ПС 220/110/10 кВ Травянская (ФСК) | ВЛ-10кВ Лужки яч.11 (РСК) |  | ТП-7351 (РСК) | ввод 0,4кВ | 1
1669 | н.п. Травянское | ВЭС | Каменск-Уральский | ПС 220/110/10 кВ Травянская (ФСК) | ВЛ-10кВ Травянский (РСК) |  | ТП-7041 (РСК) | ввод 0,4кВ | 1
1670 | н.п. Травянское | ВЭС | Каменск-Уральский | ПС 220/110/10 кВ Травянская (ФСК) | ВЛ-10кВ Травянский (РСК) |  | ТП-7043 (РСК) | ввод 0,4кВ | 1
1671 | н.п. Травянское | ВЭС | Каменск-Уральский | ПС 220/110/10 кВ Травянская (ФСК) | ВЛ-10кВ Травянский (РСК) |  | ТП-7044 (РСК) | ввод 0,4кВ | 1
1672 | н.п. Травянское | ВЭС | Каменск-Уральский | ПС 220/110/10 кВ Травянская (ФСК) | ВЛ-10кВ Травянский (РСК) |  | ТП-7045 (РСК) | ввод 0,4кВ | 1
1673 | н.п. Травянское | ВЭС | Каменск-Уральский | ПС 220/110/10 кВ Травянская (ФСК) | ВЛ-10кВ Травянский (РСК) |  | ТП-7046 (РСК) | ввод 0,4кВ | 1
1674 | н.п. Травянское | ВЭС | Каменск-Уральский | ПС 220/110/10 кВ Травянская (ФСК) | ВЛ-10кВ Травянский (РСК) |  | ТП-7062 (РСК) | ввод 0,4кВ | 1
1675 | н.п. Травянское | ВЭС | Каменск-Уральский | ПС 220/110/10 кВ Травянская (ФСК) | ВЛ-10кВ Травянский (РСК) |  | ТП-7065 (РСК) | ввод 0,4кВ | 1
1676 | н.п. Травянское | ВЭС | Каменск-Уральский | ПС 220/110/10 кВ Травянская (ФСК) | ВЛ-10кВ Травянский (РСК) |  | ТП-7066 (РСК) | ввод 0,4кВ | 1
1677 | н.п. Травянское | ВЭС | Каменск-Уральский | ПС 220/110/10 кВ Травянская (ФСК) | ВЛ-10кВ Травянский (РСК) |  | ТП-7112 (РСК) | ввод 0,4кВ | 1
1678 | н.п. Травянское | ВЭС | Каменск-Уральский | ПС 220/110/10 кВ Травянская (ФСК) | ВЛ-10кВ Травянский (РСК) |  | ТП-7114 (РСК) | ввод 0,4кВ | 1
1679 | н.п. Барабановское | ВЭС | Каменск-Уральский | ПС 110/10кВ 19км (П) | КВЛ-10кВ Барабаново (РСК) |  | ТП-7246 (РСК) | ввод 0,4кВ | 1
1680 | н.п. Барабановское | ВЭС | Каменск-Уральский | ПС 110/10кВ 19км (П) | КВЛ-10кВ Барабаново (РСК) |  | ТП-7248 (РСК) | ввод 0,4кВ | 1
1681 | н.п. Барабановское | ВЭС | Каменск-Уральский | ПС 110/10кВ 19км (П) | КВЛ-10кВ Барабаново (РСК) |  | ТП-7256 (РСК) | ввод 0,4кВ | 1
1682 | н.п. Барабановское | ВЭС | Каменск-Уральский | ПС 110/10кВ 19км (П) | КВЛ-10кВ Барабаново (РСК) |  | ТП-7257 (РСК) | ввод 0,4кВ | 1
1683 | н.п. Барабановское | ВЭС | Каменск-Уральский | ПС 110/10кВ 19км (П) | КВЛ-10кВ Барабаново (РСК) |  | ТП-7258 (РСК) | ввод 0,4кВ | 1
1684 | н.п. Барабановское | ВЭС | Каменск-Уральский | ПС 110/10кВ 19км (П) | КВЛ-10кВ Барабаново (РСК) |  | ТП-7259 (РСК) | ввод 0,4кВ | 1
1685 | н.п. Барабановское | ВЭС | Каменск-Уральский | ПС 110/10кВ 19км (П) | КВЛ-10кВ Барабаново (РСК) |  | ТП-7260 (РСК) | ввод 0,4кВ | 1
1686 | н.п. Барабановское | ВЭС | Каменск-Уральский | ПС 110/10кВ 19км (П) | КВЛ-10кВ Барабаново (РСК) |  | ТП-7261 (РСК) | ввод 0,4кВ | 1
1687 | н.п. Барабановское | ВЭС | Каменск-Уральский | ПС 110/10кВ 19км (П) | КВЛ-10кВ Барабаново (РСК) |  | ТП-7262 (РСК) | ввод 0,4кВ | 1
1688 | н.п. Барабановское | ВЭС | Каменск-Уральский | ПС 110/10кВ 19км (П) | КВЛ-10кВ Барабаново (РСК) |  | ТП-7298 (РСК) | ввод 0,4кВ | 1
1689 | н.п. Колчедан | ВЭС | Каменск-Уральский | ПС 110/10 кВ Колчедан -тяга (П) | КВЛ-10кВ Водозабор (РСК) |  | ТП-7378 (РСК) | ввод 0,4кВ | 1
1690 | н.п. Колчедан | ВЭС | Каменск-Уральский | ПС 110/10 кВ Колчедан -тяга (П) | КВЛ-10кВ Водозабор (РСК) |  | ТП-7385 (РСК) | ввод 0,4кВ | 1
1691 | н.п. Колчедан | ВЭС | Каменск-Уральский | ПС 110/10 кВ Колчедан -тяга (П) | КВЛ-10кВ Водозабор (РСК) |  | ТП-7386 (РСК) | ввод 0,4кВ | 1
1692 | н.п. Колчедан | ВЭС | Каменск-Уральский | ПС 110/10 кВ Колчедан -тяга (П) | КВЛ-10кВ Водозабор (РСК) |  | ТП-7387 (РСК) | ввод 0,4кВ | 1
1693 | н.п. Колчедан | ВЭС | Каменск-Уральский | ПС 110/10 кВ Колчедан -тяга (П) | КВЛ-10кВ Водозабор (РСК) |  | ТП-7388 (РСК) | ввод 0,4кВ | 1
1694 | н.п. Колчедан | ВЭС | Каменск-Уральский | ПС 110/10 кВ Колчедан -тяга (П) | КВЛ-10кВ Водозабор (РСК) |  | ТП-7389 (РСК) | ввод 0,4кВ | 1
1695 | н.п. Колчедан | ВЭС | Каменск-Уральский | ПС 110/10 кВ Колчедан -тяга (П) | КВЛ-10кВ Водозабор (РСК) |  | ТП-7390 (РСК) | ввод 0,4кВ | 1
1696 | н.п. Колчедан | ВЭС | Каменск-Уральский | ПС 110/10 кВ Колчедан -тяга (П) | КВЛ-10кВ Водозабор (РСК) |  | ТП-7394 (РСК) | ввод 0,4кВ | 1
1697 | н.п. Колчедан | ВЭС | Каменск-Уральский | ПС 110/10 кВ Колчедан -тяга (П) | КВЛ-10кВ Водозабор (РСК) |  | ТП-7399 (РСК) | ввод 0,4кВ | 1
1698 | н.п. Багаряк | ВЭС | Каменск-Уральский | ПС 35/10кВ Багаряк (РСК) | ВЛ-10кВ Синарский (РСК) |  | ТП-7330 (РСК) | ввод 0,4кВ | 1
1699 | н.п. Багаряк | ВЭС | Каменск-Уральский | ПС 35/10кВ Багаряк (РСК) | ВЛ-10кВ Синарский (РСК) |  | ТП-7331 (РСК) | ввод 0,4кВ | 1
1700 | н.п.Таушканское | ВЭС | Каменск-Уральский | ПС 35/10 Багаряк (РСК) | ВЛ-10 кВ Синарский (РСК) |  | ТП-7332 (РСК) | ввод 0,4кВ | 1
1701 | н.п.Клевакинское | ВЭС | Каменск-Уральский | ПС 110/10 Клевакино (РСК) | ВЛ-10 кВ Комплекс-2 (РСК) |  | ТП-7727 (РСК) | ввод 0,4кВ | 1
1702 | н.п.Клевакинское | ВЭС | Каменск-Уральский | ПС 110/10 Клевакино (РСК) | ВЛ-10 кВ Комплекс-2 (РСК) |  | ТП-7582 (РСК) | ввод 0,4кВ | 1
1703 | г.Каменск-Уральский | ВЭС | Каменск-Уральский | ПС 110/10 Бирюза (РСК) | ВЛ-10 кВ Полевой (РСК) |  | ТП-7082 (РСК) | ввод 0,4кВ | 1
1704 | г.Каменск-Уральский | ВЭС | Каменск-Уральский | ПС 110/10 Бирюза (РСК) | ВЛ-10 кВ Полевой (РСК) |  | ТП-7083 (РСК) | ввод 0,4кВ | 1
1705 | н.п. Мосино | ВЭС | Каменск-Уральский | ПС 110/10 Клевакино (РСК) | ВЛ-10 кВ Бубново (РСК) |  | ТП-7564 (РСК) | ввод 0,4кВ | 1
1706 | н.п. Бубново | ВЭС | Каменск-Уральский | ПС 110/10 Клевакино (РСК) | ВЛ-10 кВ Бубново (РСК) |  | ТП-7567 (РСК) | ввод 0,4кВ | 1
1707 | н.п. Бубново | ВЭС | Каменск-Уральский | ПС 110/10 Клевакино (РСК) | ВЛ-10 кВ Бубново (РСК) |  | ТП-7570 (РСК) | ввод 0,4кВ | 1
1708 | н.п. Бубново | ВЭС | Каменск-Уральский | ПС 110/10 Клевакино (РСК) | ВЛ-10 кВ Бубново (РСК) |  | ТП-7571 (РСК) | ввод 0,4кВ | 1
1709 | н.п. Бубново | ВЭС | Каменск-Уральский | ПС 110/10 Клевакино (РСК) | ВЛ-10 кВ Бубново (РСК) |  | ТП-7733 (РСК) | ввод 0,4кВ | 1
1710 | н.п. Бубново | ВЭС | Каменск-Уральский | ПС 110/10 Клевакино (РСК) | ВЛ-10 кВ Бубново (РСК) |  | ТП-7536 (РСК) | ввод 0,4кВ | 1
1711 | н.п.Клевакинское | ВЭС | Каменск-Уральский | ПС 110/10 Клевакино (РСК) | ВЛ-10 кВ Комплекс-1 (РСК) |  | ТП-7667 (РСК) | ввод 0,4кВ | 1
1712 | н.п.Клевакинское | ВЭС | Каменск-Уральский | ПС 110/10 Клевакино (РСК) | ВЛ-10 кВ Комплекс-1 (РСК) |  | ТП-7558 (РСК) | ввод 0,4кВ | 1
1713 | с.Пироговское | ВЭС | Каменск-Уральский | ПС 110/10 19км (П) | КВЛ-10 кВ Пирогово (РСК) |  | ТП-7263 (РСК) | ввод 0,4кВ | 1
1714 | с.Пироговское | ВЭС | Каменск-Уральский | ПС 110/10 19км (П) | КВЛ-10 кВ Пирогово (РСК) |  | ТП-7267 (РСК) | ввод 0,4кВ | 1
1715 | с.Пироговское | ВЭС | Каменск-Уральский | ПС 110/10 19км (П) | КВЛ-10 кВ Пирогово (РСК) |  | ТП-7281 (РСК) | ввод 0,4кВ | 1
1716 | с.Пироговское | ВЭС | Каменск-Уральский | ПС 110/10 19км (П) | КВЛ-10 кВ Пирогово (РСК) |  | ТП-7321 (РСК) | ввод 0,4кВ | 1
1717 | с.Пироговское | ВЭС | Каменск-Уральский | ПС 110/10 19км (П) | КВЛ-10 кВ Пирогово (РСК) |  | ТП-7264 (РСК) | ввод 0,4кВ | 1
1718 | с.Пироговское | ВЭС | Каменск-Уральский | ПС 110/10 19км (П) | КВЛ-10 кВ Пирогово (РСК) |  | ТП-7287 (РСК) | ввод 0,4кВ | 1
1719 | с.Пироговское | ВЭС | Каменск-Уральский | ПС 110/10 19км (П) | КВЛ-10 кВ Пирогово (РСК) |  | ТП-7326 (РСК) | ввод 0,4кВ | 1
1720 | н.п.М.Белоносово | ВЭС | Каменск-Уральский | ПС 110/10 Россия (РСК) | ВЛ-10 кВ Рыбниково (РСК) |  | ТП-7516 (РСК) | ввод 0,4кВ | 1
1721 | н.п.М.Белоносово | ВЭС | Каменск-Уральский | ПС 110/10 Россия (РСК) | ВЛ-10 кВ Рыбниково (РСК) |  | ТП-7602 (РСК) | ввод 0,4кВ | 1
1722 | н.п.М.Белоносово | ВЭС | Каменск-Уральский | ПС 110/10 Россия (РСК) | ВЛ-10 кВ Рыбниково (РСК) |  | ТП-7604 (РСК) | ввод 0,4кВ | 1
1723 | н.п.М.Белоносово | ВЭС | Каменск-Уральский | ПС 110/10 Россия (РСК) | ВЛ-10 кВ Рыбниково (РСК) |  | ТП-7672 (РСК) | ввод 0,4кВ | 1
1724 | с. Маминское | ВЭС | Каменск-Уральский | ПС 110/10 Мамино (РСК) | ВЛ-10 кВ Шилово (РСК) |  | ТП-7703 (РСК) | ввод 0,4кВ | 1
1725 | с. Маминское | ВЭС | Каменск-Уральский | ПС 110/10 Мамино (РСК) | ВЛ-10 кВ Шилово (РСК) |  | ТП-7710 (РСК) | ввод 0,4кВ | 1
1726 | с. Маминское | ВЭС | Каменск-Уральский | ПС 110/10 Мамино (РСК) | ВЛ-10 кВ Шилово (РСК) |  | ТП-7719 (РСК) | ввод 0,4кВ | 1
1727 | с. Маминское | ВЭС | Каменск-Уральский | ПС 110/10 Мамино (РСК) | ВЛ-10 кВ Шилово (РСК) |  | ТП-7589 (РСК) | ввод 0,4кВ | 1
1728 | с. Маминское | ВЭС | Каменск-Уральский | ПС 110/10 Мамино (РСК) | ВЛ-10 кВ Шилово (РСК) |  | ТП-7701 (РСК) | ввод 0,4кВ | 1
1729 | д. Шилова | ВЭС | Каменск-Уральский | ПС 110/10 Мамино (РСК) | ВЛ-10 кВ Шилово (РСК) |  | ТП-7702 (РСК) | ввод 0,4кВ | 1
1730 | с. Маминское | ВЭС | Каменск-Уральский | ПС 110/10 Мамино (РСК) | ВЛ-10 кВ Шилово (РСК) |  | ТП-7705 (РСК) | ввод 0,4кВ | 1
1731 | с. Маминское | ВЭС | Каменск-Уральский | ПС 110/10 Мамино (РСК) | ВЛ-10 кВ Шилово (РСК) |  | ТП-7706 (РСК) | ввод 0,4кВ | 1
1732 | н.п.Мартюш | ВЭС | Каменск-Уральский | ПС 110/10 Мартюш (РСК) | ВЛ-10 кВ Бытовой (РСК) |  | ТП-7071 (РСК) | ввод 0,4кВ | 1
1733 | н.п.Покровское | ВЭС | Каменск-Уральский | ПС 110/10 Россия (РСК) | ВЛ-10 кВ Храмцово (РСК) |  | ТП-7502 (РСК) | ввод 0,4кВ | 1
1734 | н.п.М.Белоносово | ВЭС | Каменск-Уральский | ПС 110/10 Россия (РСК) | ВЛ-10 кВ Храмцово (РСК) |  | ТП-7503 (РСК) | ввод 0,4кВ | 1
1735 | н.п.М.Белоносово | ВЭС | Каменск-Уральский | ПС 110/10 Россия (РСК) | ВЛ-10 кВ Храмцово (РСК) |  | ТП-7504 (РСК) | ввод 0,4кВ | 1
1736 | н.п.М.Белоносово | ВЭС | Каменск-Уральский | ПС 110/10 Россия (РСК) | ВЛ-10 кВ Храмцово (РСК) |  | ТП-7505 (РСК) | ввод 0,4кВ | 1
1737 | н.п.М.Белоносово | ВЭС | Каменск-Уральский | ПС 110/10 Россия (РСК) | ВЛ-10 кВ Храмцово (РСК) |  | ТП-7522 (РСК) | ввод 0,4кВ | 1
1738 | н.п.М.Белоносово | ВЭС | Каменск-Уральский | ПС 110/10 Россия (РСК) | ВЛ-10 кВ Храмцово (РСК) |  | ТП-7527 (РСК) | ввод 0,4кВ | 1
1739 | н.п.Кисловское | ВЭС | Каменск-Уральский | ПС 110/10 Кислово (РСК) | ВЛ-10 кВ Соколово-1 яч.4 (РСК) |  | ТП-7517 (РСК) | ввод 0,4кВ | 1
1740 | н.п.Кисловское | ВЭС | Каменск-Уральский | ПС 110/10 Кислово (РСК) | ВЛ-10 кВ Соколово-1 яч.4 (РСК) |  | ТП-7550 (РСК) | ввод 0,4кВ | 1
1741 | н.п.Кисловское | ВЭС | Каменск-Уральский | ПС 110/10 Кислово (РСК) | ВЛ-10 кВ Соколово-1 яч.4 (РСК) |  | ТП-7512 (РСК) | ввод 0,4кВ | 1
1742 | н.п.Кисловское | ВЭС | Каменск-Уральский | ПС 110/10 Кислово (РСК) | ВЛ-10 кВ Соколово-1 яч.4 (РСК) |  | ТП-7514 (РСК) | ввод 0,4кВ | 1
1743 | н.п.Кисловское | ВЭС | Каменск-Уральский | ПС 110/10 Кислово (РСК) | ВЛ-10 кВ Соколово-1 яч.4 (РСК) |  | ТП-7515 (РСК) | ввод 0,4кВ | 1
1744 | н.п.Кисловское | ВЭС | Каменск-Уральский | ПС 110/10 Кислово (РСК) | ВЛ-10 кВ Соколово-1 яч.4 (РСК) |  | ТП-7546 (РСК) | ввод 0,4кВ | 1
1745 | н.п.Кисловское | ВЭС | Каменск-Уральский | ПС 110/10 Кислово (РСК) | ВЛ-10 кВ Соколово-1 яч.4 (РСК) |  | ТП-7636 (РСК) | ввод 0,4кВ | 1
1746 | н.п.Кисловское | ВЭС | Каменск-Уральский | ПС 110/10 Кислово (РСК) | ВЛ-10 кВ Соколово-1 яч.4 (РСК) |  | ТП-7662 (РСК) | ввод 0,4кВ | 1
1747 | н.п.Таушканское | ВЭС | Каменск-Уральский | ПС 35/10 Багаряк (РСК) | ВЛ-10 кВ Таушканово (РСК) |  | ТП-7312 (РСК) | ввод 0,4кВ | 1
1748 | н.п.Таушканское | ВЭС | Каменск-Уральский | ПС 35/10 Багаряк (РСК) | ВЛ-10 кВ Таушканово (РСК) |  | ТП-7316 (РСК) | ввод 0,4кВ | 1
1749 | н.п.Таушканское | ВЭС | Каменск-Уральский | ПС 35/10 Багаряк (РСК) | ВЛ-10 кВ Таушканово (РСК) |  | ТП-7322 (РСК) | ввод 0,4кВ | 1
1750 | н.п.Таушканское | ВЭС | Каменск-Уральский | ПС 35/10 Багаряк (РСК) | ВЛ-10 кВ Таушканово (РСК) |  | ТП-7323 (РСК) | ввод 0,4кВ | 1
1751 | н.п.Окулово | ВЭС | Каменск-Уральский | ПС 35/10 Багаряк (РСК) | ВЛ-10 кВ Таушканово (РСК) |  | ТП-7328 (РСК) | ввод 0,4кВ | 1
1752 | н.п.Таушканское | ВЭС | Каменск-Уральский | ПС 35/10 Багаряк (РСК) | ВЛ-10 кВ Таушканово (РСК) |  | ТП-7319 (РСК) | ввод 0,4кВ | 1
1753 | н.п.Таушканское | ВЭС | Каменск-Уральский | ПС 35/10 Багаряк (РСК) | ВЛ-10 кВ Таушканово (РСК) |  | ТП-7325 (РСК) | ввод 0,4кВ | 1
1754 | г.Каменск-Уральский | ВЭС | Каменск-Уральский | ПС 110/35/10 Синарская (РСК) | ВЛ-10 кВ Щербаково (РСК) |  | ТП-7212 (РСК) | ввод 0,4кВ | 1
1755 | г.Каменск-Уральский | ВЭС | Каменск-Уральский | ПС 110/35/10 Синарская (РСК) | ВЛ-10 кВ Щербаково (РСК) |  | ТП-7250 (РСК) | ввод 0,4кВ | 1
1756 | г.Каменск-Уральский | ВЭС | Каменск-Уральский | ПС 110/35/10 Синарская (РСК) | ВЛ-10 кВ Щербаково (РСК) |  | ТП-7282 (РСК) | ввод 0,4кВ | 1
1757 | н.п.Клевакинское | ВЭС | Каменск-Уральский | ПС 110/10 Клевакино (РСК) | ВЛ-10 кВ Гусево яч.11 (РСК) |  | ТП-7576 (РСК) | ввод 0,4кВ | 1
1758 | н.п.Клевакинское | ВЭС | Каменск-Уральский | ПС 110/10 Клевакино (РСК) | ВЛ-10 кВ Гусево яч.11 (РСК) |  | ТП-7577 (РСК) | ввод 0,4кВ | 1
1759 | н.п.Клевакинское | ВЭС | Каменск-Уральский | ПС 110/10 Клевакино (РСК) | ВЛ-10 кВ Гусево яч.11 (РСК) |  | ТП-7640 (РСК) | ввод 0,4кВ | 1
1760 | н.п.Клевакинское | ВЭС | Каменск-Уральский | ПС 110/10 Клевакино (РСК) | ВЛ-10 кВ Гусево яч.11 (РСК) |  | ТП-7735 (РСК) | ввод 0,4кВ | 1
1761 | н.п.Клевакинское | ВЭС | Каменск-Уральский | ПС 110/10 Клевакино (РСК) | ВЛ-10 кВ Гусево яч.11 (РСК) |  | ТП-7572 (РСК) | ввод 0,4кВ | 1
1762 | н.п.Клевакинское | ВЭС | Каменск-Уральский | ПС 110/10 Клевакино (РСК) | ВЛ-10 кВ Гусево яч.11 (РСК) |  | ТП-7595 (РСК) | ввод 0,4кВ | 1
1763 | г.Каменск-Уральский | ВЭС | Каменск-Уральский | ПС 110/10 Бирюза (РСК) | ВЛ-10 кВ Мартюш (РСК) |  | ТП-7036 (РСК) | ввод 0,4кВ | 1
1764 | г.Каменск-Уральский | ВЭС | Каменск-Уральский | ПС 110/10 Бирюза (РСК) | ВЛ-10 кВ Мартюш (РСК) |  | ТП-7220 (РСК) | ввод 0,4кВ | 1
1765 | г.Каменск-Уральский | ВЭС | Каменск-Уральский | ПС 110/10 Бирюза (РСК) | ВЛ-10 кВ Мартюш (РСК) |  | ТП-7244 (РСК) | ввод 0,4кВ | 1
1766 | с. Маминское | ВЭС | Каменск-Уральский | ПС 110/10 Мамино (РСК) | ВЛ-10 кВ Стариково (РСК) |  | ТП-7650 (РСК) | ввод 0,4кВ | 1
1767 | с. Маминское | ВЭС | Каменск-Уральский | ПС 110/10 Мамино (РСК) | ВЛ-10 кВ Стариково (РСК) |  | ТП-7658 (РСК) | ввод 0,4кВ | 1
1768 | с. Маминское | ВЭС | Каменск-Уральский | ПС 110/10 Мамино (РСК) | ВЛ-10 кВ Стариково (РСК) |  | ТП-7652 (РСК) | ввод 0,4кВ | 1
1769 | с. Маминское | ВЭС | Каменск-Уральский | ПС 110/10 Мамино (РСК) | ВЛ-10 кВ Стариково (РСК) |  | ТП-7654 (РСК) | ввод 0,4кВ | 1
1770 | с. Маминское | ВЭС | Каменск-Уральский | ПС 110/10 Мамино (РСК) | ВЛ-10 кВ Стариково (РСК) |  | ТП-7655 (РСК) | ввод 0,4кВ | 1
1771 | с. Маминское | ВЭС | Каменск-Уральский | ПС 110/10 Мамино (РСК) | ВЛ-10 кВ Стариково (РСК) |  | ТП-7656 (РСК) | ввод 0,4кВ | 1
1772 | с. Маминское | ВЭС | Каменск-Уральский | ПС 110/10 Мамино (РСК) | ВЛ-10 кВ Стариково (РСК) |  | ТП-7657 (РСК) | ввод 0,4кВ | 1
1773 | с. Маминское | ВЭС | Каменск-Уральский | ПС 110/10 Мамино (РСК) | ВЛ-10 кВ Стариково (РСК) |  | ТП-7739 (РСК) | ввод 0,4кВ | 1
1774 | н.п.Походилово | ВЭС | Каменск-Уральский | ПС 110/10 Походилово (РСК) | ВЛ-10 кВ Походилово (РСК) |  | ТП-7692 (РСК) | ввод 0,4кВ | 1
1775 | н.п.Походилово | ВЭС | Каменск-Уральский | ПС 110/10 Походилово (РСК) | ВЛ-10 кВ Походилово (РСК) |  | ТП-7676 (РСК) | ввод 0,4кВ | 1
1776 | н.п.Походилово | ВЭС | Каменск-Уральский | ПС 110/10 Походилово (РСК) | ВЛ-10 кВ Походилово (РСК) |  | ТП-7677 (РСК) | ввод 0,4кВ | 1
1777 | н.п.Походилово | ВЭС | Каменск-Уральский | ПС 110/10 Походилово (РСК) | ВЛ-10 кВ Походилово (РСК) |  | ТП-7678 (РСК) | ввод 0,4кВ | 1
1778 | с.Сипавское | ВЭС | Каменск-Уральский | ПС 110/10 19км (П) | КВЛ-10 кВ Сипаво (РСК) |  | ТП-7276 (РСК) | ввод 0,4кВ | 1
1779 | с.Сипавское | ВЭС | Каменск-Уральский | ПС 110/10 19км (П) | КВЛ-10 кВ Сипаво (РСК) |  | ТП-7268 (РСК) | ввод 0,4кВ | 1
1780 | с.Сипавское | ВЭС | Каменск-Уральский | ПС 110/10 19км (П) | КВЛ-10 кВ Сипаво (РСК) |  | ТП-7269 (РСК) | ввод 0,4кВ | 1
1781 | с.Сипавское | ВЭС | Каменск-Уральский | ПС 110/10 19км (П) | КВЛ-10 кВ Сипаво (РСК) |  | ТП-7270 (РСК) | ввод 0,4кВ | 1
1782 | с.Сипавское | ВЭС | Каменск-Уральский | ПС 110/10 19км (П) | КВЛ-10 кВ Сипаво (РСК) |  | ТП-7271 (РСК) | ввод 0,4кВ | 1
1783 | с.Сипавское | ВЭС | Каменск-Уральский | ПС 110/10 19км (П) | КВЛ-10 кВ Сипаво (РСК) |  | ТП-7272 (РСК) | ввод 0,4кВ | 1
1784 | с.Сипавское | ВЭС | Каменск-Уральский | ПС 110/10 19км (П) | КВЛ-10 кВ Сипаво (РСК) |  | ТП-7273 (РСК) | ввод 0,4кВ | 1
1785 | с.Сипавское | ВЭС | Каменск-Уральский | ПС 110/10 19км (П) | КВЛ-10 кВ Сипаво (РСК) |  | ТП-7274 (РСК) | ввод 0,4кВ | 1
1786 | с.Сипавское | ВЭС | Каменск-Уральский | ПС 110/10 19км (П) | КВЛ-10 кВ Сипаво (РСК) |  | ТП-7275 (РСК) | ввод 0,4кВ | 1
1787 | н.п.Позарихинское | ВЭС | Каменск-Уральский | ПС 35/10 Позариха (РСК) | ВЛ-10 кВ Чистый (РСК) |  | ТП-7072 (РСК) | ввод 0,4кВ | 1
1788 | н.п.Позарихинское | ВЭС | Каменск-Уральский | ПС 35/10 Позариха (РСК) | ВЛ-10 кВ Чистый (РСК) |  | ТП-7197 (РСК) | ввод 0,4кВ | 1
1789 | н.п.М.Белоносово | ВЭС | Каменск-Уральский | ПС 110/10 Россия (РСК) | ВЛ-10 кВ ИПС (РСК) |  | ТП-7531 (РСК) | ввод 0,4кВ | 1
1790 | н.п.М.Белоносово | ВЭС | Каменск-Уральский | ПС 110/10 Россия (РСК) | ВЛ-10 кВ ИПС (РСК) |  | ТП-7533 (РСК) | ввод 0,4кВ | 1
1791 | н.п.М.Белоносово | ВЭС | Каменск-Уральский | ПС 110/10 Россия (РСК) | ВЛ-10 кВ Часовая (РСК) |  | ТП-7511 (РСК) | ввод 0,4кВ | 1
1792 | н.п.М.Белоносово | ВЭС | Каменск-Уральский | ПС 110/10 Россия (РСК) | ВЛ-10 кВ Часовая (РСК) |  | ТП-7528 (РСК) | ввод 0,4кВ | 1
1793 | н.п.М.Белоносово | ВЭС | Каменск-Уральский | ПС 110/10 Россия (РСК) | ВЛ-10 кВ Часовая (РСК) |  | ТП-7579 (РСК) | ввод 0,4кВ | 1
1794 | н.п.М.Белоносово | ВЭС | Каменск-Уральский | ПС 110/10 Россия (РСК) | ВЛ-10 кВ Часовая (РСК) |  | ТП-7661 (РСК) | ввод 0,4кВ | 1
1795 | н.п.М.Белоносово | ВЭС | Каменск-Уральский | ПС 110/10 Россия (РСК) | ВЛ-10 кВ Часовая (РСК) |  | ТП-7509 (РСК) | ввод 0,4кВ | 1
1796 | н.п.М.Белоносово | ВЭС | Каменск-Уральский | ПС 110/10 Россия (РСК) | ВЛ-10 кВ Часовая (РСК) |  | ТП-7666 (РСК) | ввод 0,4кВ | 1
1797 | с. Маминское | ВЭС | Каменск-Уральский | ПС 110/10 Мамино (РСК) | ВЛ-10 кВ Совхоз (РСК) |  | ТП-7709 (РСК) | ввод 0,4кВ | 1
1798 | с. Маминское | ВЭС | Каменск-Уральский | ПС 110/10 Мамино (РСК) | ВЛ-10 кВ Совхоз (РСК) |  | ТП-7711 (РСК) | ввод 0,4кВ | 1
1799 | с. Маминское | ВЭС | Каменск-Уральский | ПС 110/10 Мамино (РСК) | ВЛ-10 кВ Совхоз (РСК) |  | ТП-7712 (РСК) | ввод 0,4кВ | 1
1800 | с. Маминское | ВЭС | Каменск-Уральский | ПС 110/10 Мамино (РСК) | ВЛ-10 кВ Совхоз (РСК) |  | ТП-7714 (РСК) | ввод 0,4кВ | 1
1801 | с. Маминское | ВЭС | Каменск-Уральский | ПС 110/10 Мамино (РСК) | ВЛ-10 кВ Совхоз (РСК) |  | ТП-7715 (РСК) | ввод 0,4кВ | 1
1802 | с. Маминское | ВЭС | Каменск-Уральский | ПС 110/10 Мамино (РСК) | ВЛ-10 кВ Совхоз (РСК) |  | ТП-7713 (РСК) | ввод 0,4кВ | 1
1803 | н.п. Боёвка | ВЭС | Каменск-Уральский | ПС 110/10 ЖБК (РСК) | ВЛ-10 кВ Боевка (РСК) |  | ТП-7342 (РСК) | ввод 0,4кВ | 1
1804 | н.п. Боёвка | ВЭС | Каменск-Уральский | ПС 110/10 ЖБК (РСК) | ВЛ-10 кВ Боевка (РСК) |  | ТП-7353 (РСК) | ввод 0,4кВ | 1
1805 | н.п. Боёвка | ВЭС | Каменск-Уральский | ПС 110/10 ЖБК (РСК) | ВЛ-10 кВ Боевка (РСК) |  | ТП-7362 (РСК) | ввод 0,4кВ Т-1 | 1
1806 | н.п. Боёвка | ВЭС | Каменск-Уральский | ПС 110/10 ЖБК (РСК) | ВЛ-10 кВ Боевка (РСК) |  | ТП-8011 (РСК) | ввод 0,4кВ | 1
1807 | н.п. Боёвка | ВЭС | Каменск-Уральский | ПС 110/10 ЖБК (РСК) | ВЛ-10 кВ Боевка (РСК) |  | ТП-8012 (РСК) | ввод 0,4кВ | 1
1808 | н.п. Боёвка | ВЭС | Каменск-Уральский | ПС 110/10 ЖБК (РСК) | ВЛ-10 кВ Боевка (РСК) |  | ТП-7349 (РСК) | ввод 0,4кВ | 1
1809 | н.п. Боёвка | ВЭС | Каменск-Уральский | ПС 110/10 ЖБК (РСК) | ВЛ-10 кВ Боевка (РСК) |  | ТП-7355 (РСК) | ввод 0,4кВ | 1
1810 | н.п. Боёвка | ВЭС | Каменск-Уральский | ПС 110/10 ЖБК (РСК) | ВЛ-10 кВ Боевка (РСК) |  | ТП-7356 (РСК) | ввод 0,4кВ | 1
1811 | н.п. Боёвка | ВЭС | Каменск-Уральский | ПС 110/10 ЖБК (РСК) | ВЛ-10 кВ Боевка (РСК) |  | ТП-7357 (РСК) | ввод 0,4кВ | 1
1812 | н.п. Боёвка | ВЭС | Каменск-Уральский | ПС 110/10 ЖБК (РСК) | ВЛ-10 кВ Боевка (РСК) |  | ТП-7358 (РСК) | ввод 0,4кВ | 1
1813 | н.п. Боёвка | ВЭС | Каменск-Уральский | ПС 110/10 ЖБК (РСК) | ВЛ-10 кВ Боевка (РСК) |  | ТП-7359 (РСК) | ввод 0,4кВ | 1
1814 | н.п. Боёвка | ВЭС | Каменск-Уральский | ПС 110/10 ЖБК (РСК) | ВЛ-10 кВ Боевка (РСК) |  | ТП-7362 (РСК) | ввод 0,4кВ Т-2 | 1
1815 | н.п. Боёвка | ВЭС | Каменск-Уральский | ПС 110/10 ЖБК (РСК) | ВЛ-10 кВ Боевка (РСК) |  | ТП-7363 (РСК) | ввод 0,4кВ | 1
1816 | н.п. Боёвка | ВЭС | Каменск-Уральский | ПС 110/10 ЖБК (РСК) | ВЛ-10 кВ Боевка (РСК) |  | ТП-7364 (РСК) | ввод 0,4кВ | 1
1817 | н.п. Боёвка | ВЭС | Каменск-Уральский | ПС 110/10 ЖБК (РСК) | ВЛ-10 кВ Боевка (РСК) |  | ТП-7391 (РСК) | ввод 0,4кВ | 1
1818 | н.п.Брод | ВЭС | Каменск-Уральский | ПС 110/10 Мартюш (РСК) | ВЛ-10 кВ Трудовой (РСК) |  | ТП-7294 (РСК) | ввод 0,4кВ | 1
1819 | н.п.Брод | ВЭС | Каменск-Уральский | ПС 110/10 Мартюш (РСК) | ВЛ-10 кВ Трудовой (РСК) |  | ТП-7249 (РСК) | ввод 0,4кВ | 1
1820 | н.п.Богатенкова | ВЭС | Каменск-Уральский | ПС 110/10 Мартюш (РСК) | ВЛ-10 кВ Трудовой (РСК) |  | ТП-7614 (РСК) | ввод 0,4кВ | 1
1821 | н.п.Богатенкова | ВЭС | Каменск-Уральский | ПС 110/10 Мартюш (РСК) | ВЛ-10 кВ Трудовой (РСК) |  | ТП-7645 (РСК) | ввод 0,4кВ | 1
1822 | н.п.Первомайский | ВЭС | Каменск-Уральский | ПС 110/10 Кислово(РСК) | ВЛ-10 кВ Молочный (РСК) |  | ТП-7507 (РСК) | ввод 0,4кВ | 1
1823 | н.п.Черемхово | ВЭС | Каменск-Уральский | ПС 110/10 Черемхово(РСК) | ВЛ-10 кВ Село (РСК) |  | ТП-7157(РСК) | ввод 0,4кВ | 1
1824 | н.п.Мартюш | ВЭС | Каменск-Уральский | ПС 110/10 Мартюш (РСК) | ВЛ-10 кВ Промбаза (РСК) |  | ТП-7236(РСК) | ввод 0,4кВ | 1
1825 | н.п.Мартюш | ВЭС | Каменск-Уральский | ПС 110/10 Мартюш (РСК) | ВЛ-10 кВ Промбаза (РСК) |  | ТП-7024(РСК) | ввод 0,4кВ | 1
1826 | н.п.Мартюш | ВЭС | Каменск-Уральский | ПС 110/10 Мартюш (РСК) | ВЛ-10 кВ Промбаза (РСК) |  | ТП-7234(РСК) | ввод 0,4кВ | 1
1827 | н.п.Мартюш | ВЭС | Каменск-Уральский | ПС 110/10 Мартюш (РСК) | ВЛ-10 кВ Промбаза (РСК) |  | ТП-7218(РСК) | ввод 0,4кВ | 1
1828 | н.п.Мухлынино | ВЭС | Каменск-Уральский | ПС 110/10 Клевакино(РСК) | ВЛ-10 кВ Мухлынино |  | ТП-7559(РСК) | ввод 0,4кВ | 1
1829 | н.п.Колчедан | ВЭС | Каменск-Уральский | ПС 110/10 ЖБК(РСК) | ВЛ-10 кВ Поселок (РСК) |  | ТП-7377(РСК) | ввод 0,4кВ | 1
1830 | н.п.Черемхово | ВЭС | Каменск-Уральский | ПС 110/10 Черемхово(РСК) | ВЛ-10 кВ Село (РСК) |  | ТП-7152(РСК) | ввод 0,4кВ | 1
1831 | н.п.Черноскутова | ВЭС | Каменск-Уральский | ПС 110/10 ЖБК(РСК) | ВЛ-10 кВ Боевка(РСК) |  | ТП-7359(РСК) | ввод 0,4кВ | 1
1832 | н.п.Клевакинское | ВЭС | Каменск-Уральский | ПС 110/10 Клевакино(РСК) | ВЛ-10 кВ Мухлынино |  | ТП-7554 (РСК) | ввод 0,4кВ | 1
1833 | н.п.Лебяжье | ВЭС | Каменск-Уральский | ПС 110/10 Клевакино(РСК) | ВЛ-10 кВ Мухлынино |  | ТП-7552 (РСК) | ввод 0,4кВ | 1
1834 | с.Кислово | ВЭС | Каменск-Уральский | ПС 110/10 кВ Кислово | ВЛ-10 кВ Молочный |  | ТП-7663 (РСК) | ввод 0,4кВ | 1
1835 | н.п.Кисловское | ВЭС | Каменск-Уральский | ПС 110/10 Кислово (РСК) | ВЛ-10 кВ Молочный яч.6 (РСК) |  | ТП-7523 (РСК) | ввод 0,4кВ | 1
1836 | н.п.Кисловское | ВЭС | Каменск-Уральский | ПС 110/10 Кислово (РСК) | ВЛ-10 кВ Молочный яч.6 (РСК) |  | ТП-7648 (РСК) | ввод 0,4кВ | 1
1837 | н.п. Клевакинское | ВЭС | Каменск-Уральский | ПС 110/10 Клевакино (РСК) | ВЛ-10 кВ Мухлынино (РСК) |  | ТП-7557 (РСК) | ввод 0,4кВ | 1
1838 | н.п. Мухлынина | ВЭС | Каменск-Уральский | ПС 110/10 Клевакино (РСК) | ВЛ-10 кВ Каменский(РСК) |  | ТП-7730 (РСК) | ввод 0,4кВ | 1
1839 | н.п. Клевакинское | ВЭС | Каменск-Уральский | ПС 110/10 Клевакино (РСК) | ВЛ-10 кВ Мухлынино (РСК) |  | ТП-7556 (РСК) | ввод 0,4кВ | 1
1840 | н.п. Клевакинское | ВЭС | Каменск-Уральский | ПС 110/10 Клевакино (РСК) | ВЛ-10 кВ Мухлынино (РСК) |  | ТП-7584 (РСК) | ввод 0,4кВ | 1
1841 | н.п. Клевакинское | ВЭС | Каменск-Уральский | ПС 110/10 Клевакино (РСК) | ВЛ-10 кВ Мухлынино (РСК) |  | ТП-7587 (РСК) | ввод 0,4кВ | 1
1842 | н.п. Смолино | ВЭС | Каменск-Уральский | ПС 35/10 Рыбниково (РСК) | ВЛ-10 кВ Смолино (РСК) |  | ТП-7607 (РСК) | ввод 0,4кВ | 1
1843 | н.п. Клевакинское | ВЭС | Каменск-Уральский | ПС 110/10 Клевакино (РСК) | ВЛ-10 кВ Мухлынино (РСК) |  | ТП-7578 (РСК) | ввод 0,4кВ | 1
1844 | н.п. Мухлынина | ВЭС | Каменск-Уральский | ПС 110/10 Клевакино (РСК) | ВЛ-10 кВ Мухлынино (РСК) |  | ТП-7559(РСК) | ввод 0,4кВ | 1
1845 | н.п. Мухлынина | ВЭС | Каменск-Уральский | ПС 110/10 Клевакино (РСК) | ВЛ-10 кВ Мухлынино (РСК) |  | ТП-7560(РСК) | ввод 0,4кВ | 1
1846 | н.п. Смолино | ВЭС | Каменск-Уральский | ПС 35/10 Рыбниково (РСК) | ВЛ-10 кВ Смолино (РСК) |  | ТП-7628(РСК) | ввод 0,4кВ | 1
1847 | н.п. Горный | ВЭС | Каменск-Уральский | ПС 35/10 Рыбниково (РСК) | ВЛ-10 кВ Смолино (РСК) |  | ТП-7729(РСК) | ввод 0,4кВ | 1
1848 | н.п. Горный | ВЭС | Каменск-Уральский | ПС 35/10 Рыбниково (РСК) | ВЛ-10 кВ Смолино (РСК) |  | ТП-7605(РСК) | ввод 0,4кВ | 1
1849 | н.п. Ключики | ВЭС | Каменск-Уральский | ПС 110/35/10 Синарская (РСК) | ВЛ-10 кВ Щербаково (РСК) |  | ТП-7207(РСК) | ввод 0,4кВ | 1
1850 | н.п. Волково | ВЭС | Каменск-Уральский | ПС 220/110/10 кВ Каменская | ВЛ-10 кВ Золоотвал (РСК) |  | ТП-7292(РСК) | ввод 0,4кВ | 1
1851 | н.п. Колчедан | ВЭС | Каменск-Уральский | ПС 110/10 ЖБК (РСК) | ВЛ-10 кВ Колчедан (РСК) |  | ТП-7397(РСК) | ввод 0,4кВ | 1
1852 | с.Талица | ВЭС | Сухоложский | ПС 110/10 Валовая (РСК) | КВЛ-10 кВ Талицкий (РСК) |  | ТП-1307 (РСК) | ввод 0,4кВ | 1
1853 | с.Талица | ВЭС | Сухоложский | ПС 110/10 Валовая (РСК) | КВЛ-10 кВ Талицкий (РСК) |  | ТП-1328 (РСК) | ввод 0,4кВ | 1
1854 | с.Талица | ВЭС | Сухоложский | ПС 110/10 Валовая (РСК) | КВЛ-10 кВ Талицкий (РСК) |  | ТП-1340 (РСК) | ввод 0,4кВ | 1
1855 | с.Талица | ВЭС | Сухоложский | ПС 110/10 Валовая (РСК) | КВЛ-10 кВ Талицкий (РСК) |  | ТП-1352 (РСК) | ввод 0,4кВ | 1
1856 | с.Талица | ВЭС | Сухоложский | ПС 110/10 Валовая (РСК) | КВЛ-10 кВ Талицкий (РСК) |  | ТП-1358 (РСК) | ввод 0,4кВ | 1
1857 | с.Талица | ВЭС | Сухоложский | ПС 110/10 Валовая (РСК) | КВЛ-10 кВ Талицкий (РСК) |  | ТП-1359 (РСК) | ввод 0,4кВ | 1
1858 | с.Талица | ВЭС | Сухоложский | ПС 110/10 Валовая (РСК) | КВЛ-10 кВ Талицкий (РСК) |  | ТП-1426 (РСК) | ввод 0,4кВ | 1
1859 | с.Талица | ВЭС | Сухоложский | ПС 110/10 Валовая (РСК) | КВЛ-10 кВ Талицкий (РСК) |  | ТП-1428 (РСК) | ввод 0,4кВ | 1
1860 | с.Талица | ВЭС | Сухоложский | ПС 110/10 Валовая (РСК) | КВЛ-10 кВ Талицкий (РСК) |  | ТП-1431 (РСК) | ввод 0,4кВ | 1
1861 | с.Талица | ВЭС | Сухоложский | ПС 110/10 Валовая (РСК) | КВЛ-10 кВ Талицкий (РСК) |  | ТП-1514 (РСК) | ввод 0,4кВ | 1
1862 | с.Талица | ВЭС | Сухоложский | ПС 110/10 Валовая (РСК) | КВЛ-10 кВ Талицкий (РСК) |  | ТП-1564 (РСК) | ввод 0,4кВ | 1
1863 | с.Талица | ВЭС | Сухоложский | ПС 110/10 Валовая (РСК) | КВЛ-10 кВ Талицкий (РСК) |  | ТП-1598 (РСК) | ввод 0,4кВ | 1
1864 | с.Светлое | ВЭС | Сухоложский | ПС 110/10 Знаменская (РСК) | ВЛ-10 кВ Светлая (РСК) |  | ТП-1373 (РСК) | ввод 0,4кВ | 1
1865 | н.п.Новопышминское | ВЭС | Сухоложский | ПС 110/10 Валовая (РСК) | ВЛ-10 кВ Комплекс (РСК) |  | ТП-1458 (РСК) | ввод 0,4кВ | 1
1866 | н.п. Заимское | ВЭС | Сухоложский | ПС 110/10 Валовая (РСК) | ВЛ-10 кВ Заимский (РСК) |  | ТП-1545 (РСК) | ввод 0,4кВ | 1
1867 | н.п. Заимское | ВЭС | Сухоложский | ПС 110/10 Валовая (РСК) | ВЛ-10 кВ Заимский (РСК) |  | ТП-1311 (РСК) | ввод 0,4кВ | 1
1868 | н.п. Заимское | ВЭС | Сухоложский | ПС 110/10 Валовая (РСК) | ВЛ-10 кВ Заимский (РСК) |  | ТП-1312 (РСК) | ввод 0,4кВ | 1
1869 | н.п. Заимское | ВЭС | Сухоложский | ПС 110/10 Валовая (РСК) | ВЛ-10 кВ Заимский (РСК) |  | ТП-1407 (РСК) | ввод 0,4кВ | 1
1870 | Талман, Борзикова | ТЭС | Талицкий | ПС 110/10 Балаир | ВЛ 10 кВ Талман (РСК) |  | ТП 10/0,4 кВ 4505 (РСК) | ввод 0,4 кВ | 1
1871 | Талман, Борзикова | ТЭС | Талицкий | ПС 110/10 Балаир | ВЛ 10 кВ Талман (РСК) |  | ТП 10/0,4 кВ 4507 (РСК) | ввод 0,4 кВ | 1
1872 | Талман, Борзикова | ТЭС | Талицкий | ПС 110/10 Балаир | ВЛ 10 кВ Талман (РСК) |  | ТП 10/0,4 кВ 4559 (РСК) | ввод 0,4 кВ | 1
1873 | Белая Елань | ТЭС | Талицкий | ПС 110/10 БХЗ | ВЛ 10кВ 8 Марта - 2 (РСК) |  | ТП 10/0,4 кВ 4044 (РСК) | ввод 0,4 кВ | 1
1874 | Белая Елань | ТЭС | Талицкий | ПС 110/10 БХЗ | ВЛ 10кВ 8 Марта - 2 (РСК) |  | ТП 10/0,4 кВ 4873 (РСК) | ввод 0,4 кВ | 1
1875 | Белая Елань | ТЭС | Талицкий | ПС 110/10 БХЗ | ВЛ 10кВ 8 Марта - 2 (РСК) |  | ТП 10/0,4 кВ 4902 (РСК) | ввод 0,4 кВ | 1
1876 | Беляковка, Мохирева, Грозино, Тарасова, Ретино | ТЭС | Талицкий | ПС 110/10 Яр | ВЛ 10кВ Беляковский (РСК) |  | ТП 10/0,4 кВ 4064 (РСК) | ввод 0,4 кВ | 1
1877 | Беляковка, Мохирева, Грозино, Тарасова, Ретино | ТЭС | Талицкий | ПС 110/10 Яр | ВЛ 10кВ Беляковский (РСК) |  | ТП 10/0,4 кВ 4392 (РСК) | ввод 0,4 кВ | 1
1878 | Беляковка, Мохирева, Грозино, Тарасова, Ретино | ТЭС | Талицкий | ПС 110/10 Яр | ВЛ 10кВ Беляковский (РСК) |  | ТП 10/0,4 кВ 4393 (РСК) | ввод 0,4 кВ | 1
1879 | Беляковка, Мохирева, Грозино, Тарасова, Ретино | ТЭС | Талицкий | ПС 110/10 Яр | ВЛ 10кВ Беляковский (РСК) |  | ТП 10/0,4 кВ 4463 (РСК) | ввод 0,4 кВ | 1
1880 | Беляковка, Мохирева, Грозино, Тарасова, Ретино | ТЭС | Талицкий | ПС 110/10 Яр | ВЛ 10кВ Беляковский (РСК) |  | ТП 10/0,4 кВ 4492 (РСК) | ввод 0,4 кВ | 1
1881 | Троицкий, Уэтская | ТЭС | Талицкий | ПС 110/10 Троицкая | ВЛ 10кВ Воздуходувки (РСК) |  | ТП 10/0,4 кВ 4109 (РСК) | ввод 0,4 кВ | 1
1882 | Троицкий, Уэтская | ТЭС | Талицкий | ПС 110/10 Троицкая | ВЛ 10кВ Воздуходувки (РСК) |  | ТП 10/0,4 кВ 4167 (РСК) | ввод 0,4 кВ | 1
1883 | Троицкий, Уэтская | ТЭС | Талицкий | ПС 110/10 Троицкая | ВЛ 10кВ Воздуходувки (РСК) |  | ТП 10/0,4 кВ 4227 (РСК) | ввод 0,4 кВ | 1
1884 | п.Троицкий | ТЭС | Талицкий | ПС 110/10 Поклевская | ВЛ 10кВ Восточный (РСК) |  | ТП 10/0,4 кВ 4292 (РСК) | ввод 0,4 кВ | 1
1885 | п.Троицкий | ТЭС | Талицкий | ПС 110/10 Поклевская | ВЛ 10кВ Восточный (РСК) |  | ТП 10/0,4 кВ 4838 (РСК) | ввод 0,4 кВ | 1
1886 | п.Троицкий | ТЭС | Талицкий | ПС 110/10 Поклевская | ВЛ 10кВ Восточный (РСК) |  | ТП 10/0,4 кВ 4875 (РСК) | ввод 0,4 кВ | 1
1887 | п.Троицкий | ТЭС | Талицкий | ПС 110/10 Поклевская | ВЛ 10кВ Восточный (РСК) |  | ТП 4878/250 кВА "4878" (РСК) | ввод 0,4 кВ | 1
1888 | п.Троицкий | ТЭС | Талицкий | ПС 110/10 Поклевская | ВЛ 10кВ Горбуновский (РСК) |  | ТП 10/0,4 кВ 4055 (РСК) | ввод 0,4 кВ | 1
1889 | п.Троицкий | ТЭС | Талицкий | ПС 110/10 Поклевская | ВЛ 10кВ Горбуновский (РСК) |  | ТП 10/0,4 кВ 4106 (РСК) | ввод 0,4 кВ | 1
1890 | п.Троицкий | ТЭС | Талицкий | ПС 110/10 Поклевская | ВЛ 10кВ Горбуновский (РСК) |  | ТП 10/0,4 кВ 4205 (РСК) | ввод 0,4 кВ | 1
1891 | п.Троицкий | ТЭС | Талицкий | ПС 110/10 Поклевская | ВЛ 10кВ ДОК - 2 (РСК) |  | ТП 10/0,4 кВ 4038 (РСК) | ввод 0,4 кВ | 1
1892 | п.Троицкий | ТЭС | Талицкий | ПС 110/10 Поклевская | ВЛ 10кВ ДОК - 2 (РСК) |  | ТП 10/0,4 кВ 4119 (РСК) | ввод 0,4 кВ | 1
1893 | п.Троицкий | ТЭС | Талицкий | ПС 110/10 Поклевская | ВЛ 10кВ ДОК - 2 (РСК) |  | ТП 10/0,4 кВ 4872 (РСК) | ввод 0,4 кВ | 1
1894 | п.Троицкий | ТЭС | Талицкий | ПС 110/10 Поклевская | ВЛ 10кВ ДОК - 2 (РСК) |  | ТП 10/0,4 кВ 4922 (РСК) | ввод 0,4 кВ | 1
1895 | п.Троицкий | ТЭС | Талицкий | ПС 110/10 Поклевская | ВЛ 10кВ ДОК - 2 (РСК) |  | ТП 10/0,4 кВ 4932 (РСК) | ввод 0,4 кВ | 1
1896 | п.Троицкий | ТЭС | Талицкий | ПС 110/10 Поклевская | ВЛ 10кВ ДОК - 2 (РСК) |  | ТП 10/0,4 кВ 4933 (РСК) | ввод 0,4 кВ | 1
1897 | Елань | ТЭС | Талицкий | ПС 110/10 Истоур | ВЛ 10кВ Елань (РСК) |  | ТП 10/0,4 кВ 4401 (РСК) | ввод 0,4 кВ | 1
1898 | Елань | ТЭС | Талицкий | ПС 110/10 Истоур | ВЛ 10кВ Елань (РСК) |  | ТП 10/0,4 кВ 4433 (РСК) | ввод 0,4 кВ | 1
1899 | Елань | ТЭС | Талицкий | ПС 110/10 Истоур | ВЛ 10кВ Елань (РСК) |  | ТП 10/0,4 кВ 4441 (РСК) | ввод 0,4 кВ | 1
1900 | Елань | ТЭС | Талицкий | ПС 110/10 Истоур | ВЛ 10кВ Елань (РСК) |  | ТП 10/0,4 кВ 4471 (РСК) | ввод 0,4 кВ | 1
1901 | п.Троицкий | ТЭС | Талицкий | ПС 110/10 Поклевская | ВЛ 10кВ Железная дорога (РСК) |  | ТП 10/0,4 кВ 4926 (РСК) | ввод 0,4 кВ | 1
1902 | п.Троицкий | ТЭС | Талицкий | ПС 110/10 Поклевская | ВЛ 10кВ Железная дорога (РСК) |  | ТП 10/0,4 кВ 4927 (РСК) | ввод 0,4 кВ | 1
1903 | п.Троицкий | ТЭС | Талицкий | ПС 110/10 Поклевская | ВЛ 10кВ Железная дорога (РСК) |  | ТП 10/0,4 кВ 4942 (РСК) | ввод 0,4 кВ | 1
1904 | п.Троицкий | ТЭС | Талицкий | ПС 110/10 Промбаза | ВЛ 10кВ Западный (РСК) |  | ТП 10/0,4 кВ 4067 (РСК) | ввод 0,4 кВ | 1
1905 | п.Троицкий | ТЭС | Талицкий | ПС 110/10 Промбаза | ВЛ 10кВ Западный (РСК) |  | ТП 10/0,4 кВ 4169 (РСК) | ввод 0,4 кВ | 1
1906 | п.Троицкий | ТЭС | Талицкий | ПС 110/10 Промбаза | ВЛ 10кВ Западный (РСК) |  | ТП 10/0,4 кВ 4190 (РСК) | ввод 0,4 кВ | 1
1907 | п.Троицкий | ТЭС | Талицкий | ПС 110/10 Промбаза | ВЛ 10кВ Западный (РСК) |  | ТП 10/0,4 кВ 4836 (РСК) | ввод 0,4 кВ | 1
1908 | п.Троицкий | ТЭС | Талицкий | ПС 110/10 Промбаза | ВЛ 10кВ Западный (РСК) |  | ТП 10/0,4 кВ 4888 (РСК) | ввод 0,4 кВ | 1
1909 | п.Троицкий | ТЭС | Талицкий | ПС 110/10 Промбаза | ВЛ 10кВ Западный (РСК) |  | ТП 10/0,4 кВ 4924 (РСК) | ввод 0,4 кВ | 1
1910 | п.Троицкий | ТЭС | Талицкий | ПС 110/10 Промбаза | ВЛ 10кВ Западный (РСК) |  | ТП 10/0,4 кВ 4925 (РСК) | ввод 0,4 кВ | 1
1911 | п.Троицкий | ТЭС | Талицкий | ПС 110/10 Промбаза | ВЛ 10кВ Западный (РСК) |  | ТП 10/0,4 кВ 4938 (РСК) | ввод 0,4 кВ | 1
1912 | п.Троицкий | ТЭС | Талицкий | ПС 110/10 Промбаза | ВЛ 10кВ Западный (РСК) |  | ТП 10/0,4 кВ 4939 (РСК) | ввод 0,4 кВ | 1
1913 | п.Троицкий | ТЭС | Талицкий | ПС 110/10 Промбаза | ВЛ 10кВ Западный (РСК) |  | ТП 10/0,4 кВ 4941 (РСК) | ввод 0,4 кВ | 1
1914 | Заречная, Бубенка | ТЭС | Талицкий | ПС 110/10 Юрмыт | ВЛ 10кВ Заречный (РСК) |  | ТП 10/0,4 кВ 4134 (РСК) | ввод 0,4 кВ | 1
1915 | Заречная, Бубенка | ТЭС | Талицкий | ПС 110/10 Юрмыт | ВЛ 10кВ Заречный (РСК) |  | ТП 10/0,4 кВ 4136 (РСК) | ввод 0,4 кВ | 1
1916 | Панова | ТЭС | Талицкий | ПС 110/10 Паново | ВЛ 10кВ Калачики (РСК) |  | ТП 10/0,4 кВ 4137 (РСК) | ввод 0,4 кВ | 1
1917 | Панова | ТЭС | Талицкий | ПС 110/10 Паново | ВЛ 10кВ Калачики (РСК) |  | ТП 10/0,4 кВ 4186 (РСК) | ввод 0,4 кВ | 1
1918 | Панова | ТЭС | Талицкий | ПС 110/10 Паново | ВЛ 10кВ Калачики (РСК) |  | ТП 10/0,4 кВ 4220 (РСК) | ввод 0,4 кВ | 1
1919 | Панова | ТЭС | Талицкий | ПС 110/10 Паново | ВЛ 10кВ Калачики (РСК) |  | ТП 10/0,4 кВ 4033 (РСК) | ввод 0,4 кВ | 1
1920 | Калугино, Голышева, Елкина | ТЭС | Слободо-Туринский | ПС 110/10 Устье | ВЛ 10кВ Решетниково (РСК) |  | ТП 2394 Городище | ввод 0,4 кВ | 1
1921 | Комсомольский | ТЭС | Талицкий | ПС 110/10 Чупино | ВЛ 10кВ Комсомольский (РСК) |  | ТП 10/0,4 кВ 4547 (РСК) | ввод 0,4 кВ | 1
1922 | Комсомольский | ТЭС | Талицкий | ПС 110/10 Чупино | ВЛ 10кВ Комсомольский (РСК) |  | ТП 10/0,4 кВ 4252 (РСК) | ввод 0,4 кВ | 1
1923 | Комсомольский | ТЭС | Талицкий | ПС 110/10 Чупино | ВЛ 10кВ Комсомольский (РСК) |  | ТП 10/0,4 кВ 4255 (РСК) | ввод 0,4 кВ | 1
1924 | Комсомольский | ТЭС | Талицкий | ПС 110/10 Чупино | ВЛ 10кВ Комсомольский (РСК) |  | ТП 10/0,4 кВ 4271 (РСК) | ввод 0,4 кВ | 1
1925 | Комсомольский | ТЭС | Талицкий | ПС 110/10 Чупино | ВЛ 10кВ Комсомольский (РСК) |  | ТП 10/0,4 кВ 4275 (РСК) | ввод 0,4 кВ | 1
1926 | Комсомольский | ТЭС | Талицкий | ПС 110/10 Чупино | ВЛ 10кВ Комсомольский (РСК) |  | ТП 10/0,4 кВ 4539 (РСК) | ввод 0,4 кВ | 1
1927 | Одина, Речкина, Заречная, Притыкина | ТЭС | Талицкий | ПС 110/10 Троицкая | ВЛ 10кВ Одина (РСК) |  | ТП 10/0,4 кВ 4199 (РСК) | ввод 0,4 кВ | 1
1928 | Одина, Речкина, Заречная, Притыкина | ТЭС | Талицкий | ПС 110/10 Троицкая | ВЛ 10кВ Одина (РСК) |  | ТП 10/0,4 кВ 4229 (РСК) | ввод 0,4 кВ | 1
1929 | Одина, Речкина, Заречная, Притыкина | ТЭС | Талицкий | ПС 110/10 Троицкая | ВЛ 10кВ Одина (РСК) |  | ТП 10/0,4 кВ 4230 (РСК) | ввод 0,4 кВ | 1
1930 | Одина, Речкина, Заречная, Притыкина | ТЭС | Талицкий | ПС 110/10 Троицкая | ВЛ 10кВ Одина (РСК) |  | ТП 10/0,4 кВ 4395 (РСК) | ввод 0,4 кВ | 1
1931 | Одина, Речкина, Заречная, Притыкина | ТЭС | Талицкий | ПС 110/10 Троицкая | ВЛ 10кВ Одина (РСК) |  | ТП 10/0,4 кВ 4431 (РСК) | ввод 0,4 кВ | 1
1932 | Одина, Речкина, Заречная, Притыкина | ТЭС | Талицкий | ПС 110/10 Троицкая | ВЛ 10кВ Одина (РСК) |  | ТП 10/0,4 кВ 4432 (РСК) | ввод 0,4 кВ | 1
1933 | Одина, Речкина, Заречная, Притыкина | ТЭС | Талицкий | ПС 110/10 Троицкая | ВЛ 10кВ Одина (РСК) |  | ТП 10/0,4 кВ 4469 (РСК) | ввод 0,4 кВ | 1
1934 | Одина, Речкина, Заречная, Притыкина | ТЭС | Талицкий | ПС 110/10 Троицкая | ВЛ 10кВ Одина (РСК) |  | ТП 10/0,4 кВ 4470 (РСК) | ввод 0,4 кВ | 1
1935 | Одина, Речкина, Заречная, Притыкина | ТЭС | Талицкий | ПС 110/10 Троицкая | ВЛ 10кВ Одина (РСК) |  | ТП 10/0,4 кВ 4861 (РСК) | ввод 0,4 кВ | 1
1936 | п.Троицкий | ТЭС | Талицкий | ПС 110/10 Поклевская | Вл 10кВ Пионерский (РСК) |  | 4909 (РСК) | ввод 0,4 кВ | 1
1937 | п.Троицкий | ТЭС | Талицкий | ПС 110/10 Поклевская | Вл 10кВ Пионерский (РСК) |  | ТП 10/0,4 кВ 4083 (РСК) | ввод 0,4 кВ | 1
1938 | п.Троицкий | ТЭС | Талицкий | ПС 110/10 Поклевская | Вл 10кВ Пионерский (РСК) |  | ТП 10/0,4 кВ 4808 (РСК) | ввод 0,4 кВ | 1
1939 | п.Троицкий | ТЭС | Талицкий | ПС 110/10 Поклевская | Вл 10кВ Пионерский (РСК) |  | ТП 10/0,4 кВ 4849 (РСК) | ввод 0,4 кВ | 1
1940 | п.Троицкий | ТЭС | Талицкий | ПС 110/10 Поклевская | Вл 10кВ Пионерский (РСК) |  | ТП 10/0,4 кВ 4879 (РСК) | ввод 0,4 кВ | 1
1941 | п.Троицкий | ТЭС | Талицкий | ПС 110/10 Поклевская | Вл 10кВ Пионерский (РСК) |  | ТП 10/0,4 кВ 4883 (РСК) | ввод 0,4 кВ | 1
1942 | п.Троицкий | ТЭС | Талицкий | ПС 110/10 Поклевская | Вл 10кВ Пионерский (РСК) |  | ТП 10/0,4кВ 4253 (РСК) | ввод 0,4 кВ | 1
1943 | п.Троицкий | ТЭС | Талицкий | ПС 110/10 Промбаза | ВЛ 10кВ Поселок (РСК) |  | ТП 10/0,4 кВ 4100 (РСК) | ввод 0,4 кВ | 1
1944 | п.Троицкий | ТЭС | Талицкий | ПС 110/10 Промбаза | ВЛ 10кВ Поселок (РСК) |  | ТП 10/0,4 кВ 4937 (РСК) | ввод 0,4 кВ | 1
1945 | д. Родина, д. Горушки, д. Смородинка,д. Речелга, Крутоярский | ТЭС | Пышминский | ПС 110/10 Четкарино | ВЛ 10кВ Речелга (РСК) |  | ТП-3021 (РСК) | ввод 0,4 кВ | 1
1946 | д. Родина, д. Горушки, д. Смородинка,д. Речелга, Крутоярский | ТЭС | Пышминский | ПС 110/10 Четкарино | ВЛ 10кВ Речелга (РСК) |  | ТП-3027 (РСК) | ввод 0,4 кВ | 1
1947 | д. Родина, д. Горушки, д. Смородинка,д. Речелга, Крутоярский | ТЭС | Пышминский | ПС 110/10 Четкарино | ВЛ 10кВ Речелга (РСК) |  | ТП-3086 (РСК) | ввод 0,4 кВ | 1
1948 | д. Родина, д. Горушки, д. Смородинка,д. Речелга, Крутоярский | ТЭС | Пышминский | ПС 110/10 Четкарино | ВЛ 10кВ Речелга (РСК) |  | ТП-3167 (РСК) | ввод 0,4 кВ | 1
1949 | д. Родина, д. Горушки, д. Смородинка,д. Речелга, Крутоярский | ТЭС | Пышминский | ПС 110/10 Четкарино | ВЛ 10кВ Речелга (РСК) |  | ТП-3280 (РСК) | ввод 0,4 кВ | 1
1950 | д. Родина, д. Горушки, д. Смородинка,д. Речелга, Крутоярский | ТЭС | Пышминский | ПС 110/10 Четкарино | ВЛ 10кВ Речелга (РСК) |  | ТП-3995 (РСК) | ввод 0,4 кВ | 1
1951 | Лукина, Жирякова, Черемнова, Городище, Шадринка, Овчинникова, Решетникова, Сагай | ТЭС | Слободо-Туринский | ПС 110/10 Устье | ВЛ 10кВ Решетниково (РСК) |  | ТП 10/0,4 кВ 2393 Быт (РСК) | ввод 0,4 кВ | 1
1952 | Лукина, Жирякова, Черемнова, Городище, Шадринка, Овчинникова, Решетникова, Сагай | ТЭС | Слободо-Туринский | ПС 110/10 Устье | ВЛ 10кВ Решетниково (РСК) |  | ТП 10/0,4 кВ 2397 Быт (РСК) | ввод 0,4 кВ | 1
1953 | Лукина, Жирякова, Черемнова, Городище, Шадринка, Овчинникова, Решетникова, Сагай | ТЭС | Слободо-Туринский | ПС 110/10 Устье | ВЛ 10кВ Решетниково (РСК) |  | ТП 10/0,4 кВ 2398 Быт (РСК) | ввод 0,4 кВ | 1
1954 | Лукина, Жирякова, Черемнова, Городище, Шадринка, Овчинникова, Решетникова, Сагай | ТЭС | Слободо-Туринский | ПС 110/10 Устье | ВЛ 10кВ Решетниково (РСК) |  | ТП 10/0,4 кВ 2417 Быт (РСК) | ввод 0,4 кВ | 1
1955 | Лукина, Жирякова, Черемнова, Городище, Шадринка, Овчинникова, Решетникова, Сагай | ТЭС | Слободо-Туринский | ПС 110/10 Устье | ВЛ 10кВ Решетниково (РСК) |  | ТП 10/0,4 кВ 2418 Быт (РСК) | ввод 0,4 кВ | 1
1956 | Лукина, Жирякова, Черемнова, Городище, Шадринка, Овчинникова, Решетникова, Сагай | ТЭС | Слободо-Туринский | ПС 110/10 Устье | ВЛ 10кВ Решетниково (РСК) |  | ТП 10/0,4 кВ 2420 Лукина (РСК) | ввод 0,4 кВ | 1
1957 | Лукина, Жирякова, Черемнова, Городище, Шадринка, Овчинникова, Решетникова, Сагай | ТЭС | Слободо-Туринский | ПС 110/10 Устье | ВЛ 10кВ Решетниково (РСК) |  | ТП 10/0,4 кВ 2741 Овчинникова (РСК) | ввод 0,4 кВ | 1
1958 | Лукина, Жирякова, Черемнова, Городище, Шадринка, Овчинникова, Решетникова, Сагай | ТЭС | Слободо-Туринский | ПС 110/10 Устье | ВЛ 10кВ Решетниково (РСК) |  | ТП 10/0,4 кВ 2746 Д\Сад (РСК) | ввод 0,4 кВ | 1
1959 | Лукина, Жирякова, Черемнова, Городище, Шадринка, Овчинникова, Решетникова, Сагай | ТЭС | Слободо-Туринский | ПС 110/10 Устье | ВЛ 10кВ Решетниково (РСК) |  | ТП 10/0,4 кВ 2754 Школа (РСК) | ввод 0,4 кВ | 1
1960 | Лукина, Жирякова, Черемнова, Городище, Шадринка, Овчинникова, Решетникова, Сагай | ТЭС | Слободо-Туринский | ПС 110/10 Устье | ВЛ 10кВ Решетниково (РСК) |  | ТП 10/0,4 кВ 2845 Быт (РСК) | ввод 0,4 кВ | 1
1961 | Лукина, Жирякова, Черемнова, Городище, Шадринка, Овчинникова, Решетникова, Сагай | ТЭС | Слободо-Туринский | ПС 110/10 Устье | ВЛ 10кВ Решетниково (РСК) |  | ТП 10/0,4 кВ 2846 Сагай (РСК) | ввод 0,4 кВ | 1
1962 | Пионер, Сосновка | ТЭС | Талицкий | ПС 110/10 Троицкая | ВЛ 10кВ РП 6 -2ц (РСК) |  | ТП 10/0,4 кВ 4023 (РСК) | ввод 0,4 кВ | 1
1963 | Пионер, Сосновка | ТЭС | Талицкий | ПС 110/10 Троицкая | ВЛ 10кВ РП 6 -2ц (РСК) |  | ТП 10/0,4 кВ 4068 (РСК) | ввод 0,4 кВ | 1
1964 | Пионер, Сосновка | ТЭС | Талицкий | ПС 110/10 Троицкая | ВЛ 10кВ РП 6 -2ц (РСК) |  | ТП 10/0,4 кВ 4081 (РСК) | ввод 0,4 кВ | 1
1965 | Пионер, Сосновка | ТЭС | Талицкий | ПС 110/10 Троицкая | ВЛ 10кВ РП 6 -2ц (РСК) |  | ТП 10/0,4 кВ 4145 (РСК) | ввод 0,4 кВ | 1
1966 | Пионер, Сосновка | ТЭС | Талицкий | ПС 110/10 Троицкая | ВЛ 10кВ РП 6 -2ц (РСК) |  | ТП 10/0,4 кВ 4236 (РСК) | ввод 0,4 кВ | 1
1967 | Пионер, Сосновка | ТЭС | Талицкий | ПС 110/10 Троицкая | ВЛ 10кВ РП 6 -2ц (РСК) |  | ТП 10/0,4 кВ 4237 (РСК) | ввод 0,4 кВ | 1
1968 | Пионер, Сосновка | ТЭС | Талицкий | ПС 110/10 Троицкая | ВЛ 10кВ РП 6 -2ц (РСК) |  | ТП 10/0,4 кВ 4238 (РСК) | ввод 0,4 кВ | 1
1969 | Пионер, Сосновка | ТЭС | Талицкий | ПС 110/10 Троицкая | ВЛ 10кВ РП 6 -2ц (РСК) |  | ТП 10/0,4 кВ 4240 (РСК) | ввод 0,4 кВ | 1
1970 | Пионер, Сосновка | ТЭС | Талицкий | ПС 110/10 Троицкая | ВЛ 10кВ РП 6 -2ц (РСК) |  | ТП 10/0,4 кВ 4248 (РСК) | ввод 0,4 кВ | 1
1971 | Пионер, Сосновка | ТЭС | Талицкий | ПС 110/10 Троицкая | ВЛ 10кВ РП 6 -2ц (РСК) |  | ТП 10/0,4 кВ 4256 (РСК) | ввод 0,4 кВ | 1
1972 | Пионер, Сосновка | ТЭС | Талицкий | ПС 110/10 Троицкая | ВЛ 10кВ РП 6 -2ц (РСК) |  | ТП 10/0,4 кВ 4264 (РСК) | ввод 0,4 кВ | 1
1973 | Пионер, Сосновка | ТЭС | Талицкий | ПС 110/10 Троицкая | ВЛ 10кВ РП 6 -2ц (РСК) |  | ТП 10/0,4 кВ 4268 (РСК) | ввод 0,4 кВ | 1
1974 | Пионер, Сосновка | ТЭС | Талицкий | ПС 110/10 Троицкая | ВЛ 10кВ РП 6 -2ц (РСК) |  | ТП 10/0,4 кВ 4277 (РСК) | ввод 0,4 кВ | 1
1975 | Пионер, Сосновка | ТЭС | Талицкий | ПС 110/10 Троицкая | ВЛ 10кВ РП 6 -2ц (РСК) |  | ТП 10/0,4 кВ 4839 (РСК) | ввод 0,4 кВ | 1
1976 | Пионер, Сосновка | ТЭС | Талицкий | ПС 110/10 Троицкая | ВЛ 10кВ РП 6 -2ц (РСК) |  | ТП 10/0,4 кВ 4912 (РСК) | ввод 0,4 кВ | 1
1977 | Кузнецовский, Балаир | ТЭС | Талицкий | ПС 110/10 Балаир | ВЛ 10кВ Рухлово (РСК) |  | ТП 10/0,4 4515 (РСК) | ввод 0,4 кВ | 1
1978 | Кузнецовский, Балаир | ТЭС | Талицкий | ПС 110/10 Балаир | ВЛ 10кВ Рухлово (РСК) |  | ТП 10/0,4 кВ 4504 (РСК) | ввод 0,4 кВ | 1
1979 | Кузнецовский, Балаир | ТЭС | Талицкий | ПС 110/10 Балаир | ВЛ 10кВ Рухлово (РСК) |  | ТП 10/0,4 кВ 4510 (РСК) | ввод 0,4 кВ | 1
1980 | Кузнецовский, Балаир | ТЭС | Талицкий | ПС 110/10 Балаир | ВЛ 10кВ Рухлово (РСК) |  | ТП 10/0,4 кВ 4517 (РСК) | ввод 0,4 кВ | 1
1981 | Кузнецовский, Балаир | ТЭС | Талицкий | ПС 110/10 Балаир | ВЛ 10кВ Рухлово (РСК) |  | ТП 10/0,4 кВ 4518 (РСК) | ввод 0,4 кВ | 1
1982 | Кузнецовский, Балаир | ТЭС | Талицкий | ПС 110/10 Балаир | ВЛ 10кВ Рухлово (РСК) |  | ТП 10/0,4 кВ 4530 (РСК) | ввод 0,4 кВ | 1
1983 | Троицкий | ТЭС | Талицкий | ПС 110/10 Маян | Вл 10кВ Северный - 1 |  | ТП 10/0,4 кВ 4910 (РСК) | ввод 0,4 кВ | 1
1984 | Горбуновское, Троицкий | ТЭС | Талицкий | ПС 110/10 Маян | ВЛ 10кВ Северный-2 |  | ТП 10/0,4 кВ 4093 (РСК) | ввод 0,4 кВ | 1
1985 | Горбуновское, Троицкий | ТЭС | Талицкий | ПС 110/10 Маян | ВЛ 10кВ Северный-2 |  | ТП 10/0,4 кВ 4115 (РСК) | ввод 0,4 кВ | 1
1986 | Горбуновское, Троицкий | ТЭС | Талицкий | ПС 110/10 Маян | ВЛ 10кВ Северный-2 |  | ТП 10/0,4 кВ 4192 (РСК) | ввод 0,4 кВ | 1
1987 | Горбуновское, Троицкий | ТЭС | Талицкий | ПС 110/10 Маян | ВЛ 10кВ Северный-2 |  | ТП 10/0,4 кВ 4207 (РСК) | ввод 0,4 кВ | 1
1988 | Горбуновское, Троицкий | ТЭС | Талицкий | ПС 110/10 Маян | ВЛ 10кВ Северный-2 |  | ТП 10/0,4 кВ 4263 (РСК) | ввод 0,4 кВ | 1
1989 | Горбуновское, Троицкий | ТЭС | Талицкий | ПС 110/10 Маян | ВЛ 10кВ Северный-2 |  | ТП 10/0,4 кВ 4816 (РСК) | ввод 0,4 кВ | 1
1990 | Горбуновское, Троицкий | ТЭС | Талицкий | ПС 110/10 Маян | ВЛ 10кВ Северный-2 |  | ТП 10/0,4 кВ 4819 (РСК) | ввод 0,4 кВ | 1
1991 | Горбуновское, Троицкий | ТЭС | Талицкий | ПС 110/10 Маян | ВЛ 10кВ Северный-2 |  | ТП 10/0,4 кВ 4820 (РСК) | ввод 0,4 кВ | 1
1992 | Горбуновское, Троицкий | ТЭС | Талицкий | ПС 110/10 Маян | ВЛ 10кВ Северный-2 |  | ТП 10/0,4 кВ 4831 (РСК) | ввод 0,4 кВ | 1
1993 | Горбуновское, Троицкий | ТЭС | Талицкий | ПС 110/10 Маян | ВЛ 10кВ Северный-2 |  | ТП 10/0,4 кВ 4936 (РСК) | ввод 0,4 кВ | 1
1994 | Горбуновское, Троицкий | ТЭС | Талицкий | ПС 110/10 Маян | ВЛ 10кВ Северный-2 |  | ТП 10/0,4 кВ 4943 (РСК) | ввод 0,4 кВ | 1
1995 | Мельникова, Голякова, Зуева, Замотаева, Ермакова | ТЭС | Слободо-Туринский | ПС 110/10 Красная Слобода | ВЛ 10кВ Тугулымский (РСК) |  | ТП 10/0,4 кВ 2332 Быт (РСК) | ввод 0,4 кВ | 1
1996 | Мельникова, Голякова, Зуева, Замотаева, Ермакова | ТЭС | Слободо-Туринский | ПС 110/10 Красная Слобода | ВЛ 10кВ Тугулымский (РСК) |  | ТП 10/0,4 кВ 2335 МТМ (РСК) | ввод 0,4 кВ | 1
1997 | Мельникова, Голякова, Зуева, Замотаева, Ермакова | ТЭС | Слободо-Туринский | ПС 110/10 Красная Слобода | ВЛ 10кВ Тугулымский (РСК) |  | ТП 10/0,4 кВ 2337 Быт (РСК) | ввод 0,4 кВ | 1
1998 | Мельникова, Голякова, Зуева, Замотаева, Ермакова | ТЭС | Слободо-Туринский | ПС 110/10 Красная Слобода | ВЛ 10кВ Тугулымский (РСК) |  | ТП 10/0,4 кВ 2345 Столовая (РСК) | ввод 0,4 кВ | 1
1999 | Мельникова, Голякова, Зуева, Замотаева, Ермакова | ТЭС | Слободо-Туринский | ПС 110/10 Красная Слобода | ВЛ 10кВ Тугулымский (РСК) |  | ТП 10/0,4 кВ 2618 Школа (РСК) | ввод 0,4 кВ | 1
2000 | Комсомольский | ТЭС | Талицкий | ПС 110/10 Чупино | ВЛ 10кВ Чупинский (РСК) |  | ТП 10/0,4 кВ 4034 (РСК) | ввод 0,4 кВ | 1
2001 | Комсомольский | ТЭС | Талицкий | ПС 110/10 Чупино | ВЛ 10кВ Чупинский (РСК) |  | ТП 10/0,4 кВ 4249 (РСК) | ввод 0,4 кВ | 1
2002 | Комсомольский | ТЭС | Талицкий | ПС 110/10 Чупино | ВЛ 10кВ Чупинский (РСК) |  | ТП 10/0,4 кВ 4251 (РСК) | ввод 0,4 кВ | 1
2003 | Комсомольский | ТЭС | Талицкий | ПС 110/10 Чупино | ВЛ 10кВ Чупинский (РСК) |  | ТП 10/0,4 кВ 4867 (РСК) | ввод 0,4 кВ | 1
2004 | Юрмыт, Гаврилова, Боровая | ТЭС | Талицкий | ПС 110/10 Юрмыт | ВЛ 10кВ Юрмытский (РСК) |  | ТП 10/0,4 кВ 4138 (РСК) | ввод 0,4 кВ | 1
2005 | Юрмыт, Гаврилова, Боровая | ТЭС | Талицкий | ПС 110/10 Юрмыт | ВЛ 10кВ Юрмытский (РСК) |  | ТП 10/0,4 кВ 4141 (РСК) | ввод 0,4 кВ | 1
2006 | Юрмыт, Гаврилова, Боровая | ТЭС | Талицкий | ПС 110/10 Юрмыт | ВЛ 10кВ Юрмытский (РСК) |  | ТП 10/0,4 кВ 4143 (РСК) | ввод 0,4 кВ | 1
2007 | Юрмыт, Гаврилова, Боровая | ТЭС | Талицкий | ПС 110/10 Юрмыт | ВЛ 10кВ Юрмытский (РСК) |  | ТП 10/0,4 кВ 4144 (РСК) | ввод 0,4 кВ | 1
2008 | Юрмыт, Гаврилова, Боровая | ТЭС | Талицкий | ПС 110/10 Юрмыт | ВЛ 10кВ Юрмытский (РСК) |  | ТП 10/0,4 кВ 4830 (РСК) | ввод 0,4 кВ | 1
2009 | Юрмыт, Гаврилова, Боровая | ТЭС | Талицкий | ПС 110/10 Юрмыт | ВЛ 10кВ Юрмытский (РСК) |  | ТП 10/04 кВ 4140 (РСК) | ввод 0,4 кВ | 1
2010 | Кокуй, Бубенка, Серкова, Юрмыт | ТЭС | Талицкий | ПС 110/10 Юрмыт | ВЛ 10кВСерковский (РСК) |  | ТП 10/0,4 кВ 4126 (РСК) | ввод 0,4 кВ | 1
2011 | Кокуй, Бубенка, Серкова, Юрмыт | ТЭС | Талицкий | ПС 110/10 Юрмыт | ВЛ 10кВСерковский (РСК) |  | ТП 10/0,4 кВ 4129 (РСК) | ввод 0,4 кВ | 1
2012 | Кокуй, Бубенка, Серкова, Юрмыт | ТЭС | Талицкий | ПС 110/10 Юрмыт | ВЛ 10кВСерковский (РСК) |  | ТП 10/0,4 кВ 4130 (РСК) | ввод 0,4 кВ | 1
2013 | Кокуй, Бубенка, Серкова, Юрмыт | ТЭС | Талицкий | ПС 110/10 Юрмыт | ВЛ 10кВСерковский (РСК) |  | ТП 10/0,4 кВ 4131 (РСК) | ввод 0,4 кВ | 1
2014 | Кокуй, Бубенка, Серкова, Юрмыт | ТЭС | Талицкий | ПС 110/10 Юрмыт | ВЛ 10кВСерковский (РСК) |  | ТП 10/0,4 кВ 4132 (РСК) | ввод 0,4 кВ | 1
2015 | Кокуй, Бубенка, Серкова, Юрмыт | ТЭС | Талицкий | ПС 110/10 Юрмыт | ВЛ 10кВСерковский (РСК) |  | ТП 10/0,4 кВ 4133 (РСК) | ввод 0,4 кВ | 1
2016 | Казаковское, Зарубина | ТЭС | БуРЭС | ПС 110/10кВ Бутка (РСК) | ВЛ-10 кВ Арыковский (РСК) |  | ТП-6335 Склад (РСК) | ввод 0,4кВ | 1
2017 | Казаковское, Зарубина | ТЭС | БуРЭС | ПС 110/10кВ Бутка (РСК) | ВЛ-10 кВ Арыковский (РСК) |  | ТП-6336 Быт (РСК) | ввод 0,4кВ | 1
2018 | Казаковское, Зарубина | ТЭС | БуРЭС | ПС 110/10кВ Бутка (РСК) | ВЛ-10 кВ Арыковский (РСК) |  | ТП-6338 Быт (РСК) | ввод 0,4кВ | 1
2019 | Трехозерное, Калиновка | ТЭС | БуРЭС | ПС 110/10кВ Трехозерка (РСК) | ВЛ-10 кВ Калиновский (РСК) |  | ТП-6333 Быт (РСК) | ввод 0,4кВ | 1
2020 | Трехозерное, Калиновка | ТЭС | БуРЭС | ПС 110/10кВ Трехозерка (РСК) | ВЛ-10 кВ Калиновский (РСК) |  | ТП-6334 Быт (РСК) | ввод 0,4кВ | 1
2021 | Трехозерное, Калиновка | ТЭС | БуРЭС | ПС 110/10кВ Трехозерка (РСК) | ВЛ-10 кВ Калиновский (РСК) |  | ТП-6732 Быт (РСК) | ввод 0,4кВ | 1
2022 | д.Катарач, д.Пульниково | ТЭС | Пышминский | ПС 110/10 Ощепково | ВЛ-10 кВ Катарачский (РСК) |  | ТП 10/0,4 3066 Катарачский (РСК) | ввод 0,4 кВ | 1
2023 | д.Катарач, д.Пульниково | ТЭС | Пышминский | ПС 110/10 Ощепково | ВЛ-10 кВ Катарачский (РСК) |  | ТП-3094 (РСК) | ввод 0,4 кВ | 1
2024 | д.Катарач, д.Пульниково | ТЭС | Пышминский | ПС 110/10 Ощепково | ВЛ-10 кВ Катарачский (РСК) |  | ТП-3186 (РСК) | ввод 0,4 кВ | 1
2025 | д.Катарач, д.Пульниково | ТЭС | Пышминский | ПС 110/10 Ощепково | ВЛ-10 кВ Катарачский (РСК) |  | ТП-3190 (РСК) | ввод 0,4 кВ | 1
2026 | д.Катарач, д.Пульниково | ТЭС | Пышминский | ПС 110/10 Ощепково | ВЛ-10 кВ Катарачский (РСК) |  | ТП-3232 (РСК) | ввод 0,4 кВ | 1
2027 | д.Катарач, д.Пульниково | ТЭС | Пышминский | ПС 110/10 Ощепково | ВЛ-10 кВ Катарачский (РСК) |  | ТП-3294 (РСК) | ввод 0,4 кВ | 1
2028 | д.Катарач, д.Пульниково | ТЭС | Пышминский | ПС 110/10 Ощепково | ВЛ-10 кВ Катарачский (РСК) |  | ТП-3308 (РСК) | ввод 0,4 кВ | 1
2029 | д.Катарач, д.Пульниково | ТЭС | Пышминский | ПС 110/10 Ощепково | ВЛ-10 кВ Катарачский (РСК) |  | ТП-3967 (РСК) | ввод 0,4 кВ | 1
2030 | Красногорка, Упорова | ТЭС | БуРЭС | ПС 110/10кВ Бутка (РСК) | ВЛ-10 кВ Красногорский (РСК) |  | ТП-6351 Быт (РСК) | ввод 0,4кВ | 1
2031 | Красногорка, Упорова | ТЭС | БуРЭС | ПС 110/10кВ Бутка (РСК) | ВЛ-10 кВ Красногорский (РСК) |  | ТП-6352 Быт (РСК) | ввод 0,4кВ | 1
2032 | Красногорка, Упорова | ТЭС | БуРЭС | ПС 110/10кВ Бутка (РСК) | ВЛ-10 кВ Красногорский (РСК) |  | ТП-6685 Быт (РСК) | ввод 0,4кВ | 1
2033 | Трехозерное, Новая, Басмановское, Пиджакова | ТЭС | БуРЭС | ПС 110/10кВ Трехозерка (РСК) | ВЛ-10 кВ Новый (РСК) |  | ТП 6777 Быт (РСК) | ввод 0,4кВ | 1
2034 | Трехозерное, Новая, Басмановское, Пиджакова | ТЭС | БуРЭС | ПС 110/10кВ Трехозерка (РСК) | ВЛ-10 кВ Новый (РСК) |  | ТП-6328 Пилорама (РСК) | ввод 0,4кВ | 1
2035 | Трехозерное, Новая, Басмановское, Пиджакова | ТЭС | БуРЭС | ПС 110/10кВ Трехозерка (РСК) | ВЛ-10 кВ Новый (РСК) |  | ТП-6329 Быт (РСК) | ввод 0,4кВ | 1
2036 | Трехозерное, Новая, Басмановское, Пиджакова | ТЭС | БуРЭС | ПС 110/10кВ Трехозерка (РСК) | ВЛ-10 кВ Новый (РСК) |  | ТП-6332 МТФ (РСК) | ввод 0,4кВ | 1
2037 | Трехозерное, Новая, Басмановское, Пиджакова | ТЭС | БуРЭС | ПС 110/10кВ Трехозерка (РСК) | ВЛ-10 кВ Новый (РСК) |  | ТП-6682 Быт (РСК) | ввод 0,4кВ | 1
2038 | Трехозерное, Новая, Басмановское, Пиджакова | ТЭС | БуРЭС | ПС 110/10кВ Трехозерка (РСК) | ВЛ-10 кВ Новый (РСК) |  | ТП-6708 АИСТ (РСК) | ввод 0,4кВ | 1
2039 | Трехозерное, Новая, Басмановское, Пиджакова | ТЭС | БуРЭС | ПС 110/10кВ Трехозерка (РСК) | ВЛ-10 кВ Новый (РСК) |  | ТП-6719 Школа (РСК) | ввод 0,4кВ | 1
2040 | Трехозерное, Новая, Басмановское, Пиджакова | ТЭС | БуРЭС | ПС 110/10кВ Трехозерка (РСК) | ВЛ-10 кВ Новый (РСК) |  | ТП-6728 Котельная (РСК) | ввод 0,4кВ | 1
2041 | Трехозерное, Новая, Басмановское, Пиджакова | ТЭС | БуРЭС | ПС 110/10кВ Трехозерка (РСК) | ВЛ-10 кВ Новый (РСК) |  | ТП-6773 Быт (РСК) | ввод 0,4кВ | 1
2042 | Трехозерное, Новая, Басмановское, Пиджакова | ТЭС | БуРЭС | ПС 110/10кВ Трехозерка (РСК) | ВЛ-10 кВ Новый (РСК) |  | ТП-6775 Быт (РСК) | ввод 0,4кВ | 1
2043 | Смолинское | ТЭС | БуРЭС | ПС 110/10кВ Зарубино (РСК) | ВЛ-10 кВ Смолинский (РСК) |  | КТП-6341 Быт (РСК) | ввод 0,4кВ | 1
2044 | Смолинское | ТЭС | БуРЭС | ПС 110/10кВ Зарубино (РСК) | ВЛ-10 кВ Смолинский (РСК) |  | ТП-6340 Быт (РСК) | ввод 0,4кВ | 1
2045 | Смолинское | ТЭС | БуРЭС | ПС 110/10кВ Зарубино (РСК) | ВЛ-10 кВ Смолинский (РСК) |  | ТП-6345 Быт (РСК) | ввод 0,4кВ | 1
2046 | Смолинское | ТЭС | БуРЭС | ПС 110/10кВ Зарубино (РСК) | ВЛ-10 кВ Смолинский (РСК) |  | ТП-6673 Торговый центр (РСК) | ввод 0,4кВ | 1
2047 | Смолинское | ТЭС | БуРЭС | ПС 110/10кВ Зарубино (РСК) | ВЛ-10 кВ Смолинский (РСК) |  | ТП-6677 Быт (РСК) | ввод 0,4кВ | 1
2048 | Смолинское | ТЭС | БуРЭС | ПС 110/10кВ Зарубино (РСК) | ВЛ-10 кВ Смолинский (РСК) |  | ТП-6787 Быт (РСК) | ввод 0,4кВ | 1
2049 | Бутка | ТЭС | БуРЭС | ПС 110/10кВ Бутка (РСК) | ВЛ-10 кВ Совхозный (РСК) |  | ТП-6361 З/склад (РСК) | ввод 0,4кВ | 1
2050 | Бутка | ТЭС | БуРЭС | ПС 110/10кВ Бутка (РСК) | ВЛ-10 кВ Совхозный (РСК) |  | ТП-6668 АВМ (РСК) | ввод 0,4кВ | 1
2051 | Бутка | ТЭС | БуРЭС | ПС 110/10кВ Бутка (РСК) | ВЛ-10 кВ Совхозный (РСК) |  | ТП-6713 МТМ (РСК) | ввод 0,4кВ | 2
2052 | Бутка | ТЭС | БуРЭС | ПС 110/10кВ Бутка (РСК) | ВЛ-10 кВ Совхозный (РСК) |  | ТП-6720 (РСК) | ввод 0,4кВ | 1
2053 | Бутка | ТЭС | БуРЭС | ПС 110/10кВ Бутка (РСК) | ВЛ-10 кВ Совхозный (РСК) |  | ТП-6767 Пекарня (РСК) | ввод 0,4кВ | 1
2054 | Бутка | ТЭС | БуРЭС | ПС 110/10кВ Бутка (РСК) | ВЛ-10 кВ Совхозный (РСК) |  | ТП-6771 Больница (РСК) | ввод 0,4кВ | 2
2055 | Н-Катарач, С-Катарач, Б-Катарач | ТЭС | БуРЭС | ПС 110/10кВ Зарубино (РСК) | ВЛ-10 кВ Южный-2 (РСК) |  | ТП-6347 Быт (РСК) | ввод 0,4кВ | 1
2056 | Н-Катарач, С-Катарач, Б-Катарач | ТЭС | БуРЭС | ПС 110/10кВ Зарубино (РСК) | ВЛ-10 кВ Южный-2 (РСК) |  | ТП-6348 Быт (РСК) | ввод 0,4кВ | 1
2057 | Н-Катарач, С-Катарач, Б-Катарач | ТЭС | БуРЭС | ПС 110/10кВ Зарубино (РСК) | ВЛ-10 кВ Южный-2 (РСК) |  | ТП-6350 Быт (РСК) | ввод 0,4кВ | 1
2058 | Н-Катарач, С-Катарач, Б-Катарач | ТЭС | БуРЭС | ПС 110/10кВ Зарубино (РСК) | ВЛ-10 кВ Южный-2 (РСК) |  | ТП-6382 МТМ (РСК) | ввод 0,4кВ | 1
2059 | Н-Катарач, С-Катарач, Б-Катарач | ТЭС | БуРЭС | ПС 110/10кВ Зарубино (РСК) | ВЛ-10 кВ Южный-2 (РСК) |  | ТП-6676 Быт (РСК) | ввод 0,4кВ | 1
2060 | с. Зубково, д. Шанауры, д. Дуганова | ТЭС | Тугулымский | ПС 110/10 Двинка | ВЛ-10кВ Зубкова (РСК) |  | ТП-7611 (РСК) | ввод 0,4 кВ | 1
2061 | д. Ивановка, д. Фоминская, д. Гурина | ТЭС | Тугулымский | ПС 110/10 Двинка | ВЛ-10кВ Ивановка (РСК) |  | ТП-7564 (РСК) | ввод 0,4 кВ | 1
2062 | д. Ивановка, д. Фоминская, д. Гурина | ТЭС | Тугулымский | ПС 110/10 Двинка | ВЛ-10 Первухинский (РСК) |  | ТП 7640 быт (РСК) | ввод 0,4 кВ | 1
2063 | д.Заречная, д.Инишева | ТЭС | БаРЭС | ПС 35/10 Ляпуново (РСК) | ВЛ-10кВ Инишево (РСК) |  | ТП 10/0,4 кВ 5054 М.Серкова молзавод (РСК) | ввод 0,4кВ | 1
2064 | д.Заречная, д.Инишева | ТЭС | БаРЭС | ПС 35/10 Ляпуново (РСК) | ВЛ-10кВ Инишево (РСК) |  | ТП 10/0,4 кВ 5063 Инишево мех. ток (РСК) | ввод 0,4кВ | 1
2065 | д.Заречная, д.Инишева | ТЭС | БаРЭС | ПС 35/10 Ляпуново (РСК) | ВЛ-10кВ Инишево (РСК) |  | ТП 10/0,4 кВ 5065 М.Серкова столовая (РСК) | ввод 0,4кВ | 1
2066 | д.Заречная, д.Инишева | ТЭС | БаРЭС | ПС 35/10 Ляпуново (РСК) | ВЛ-10кВ Инишево (РСК) |  | ТП 10/0,4 кВ 5066 Заречная быт (РСК) | ввод 0,4кВ | 1
2067 | д.Заречная, д.Инишева | ТЭС | БаРЭС | ПС 35/10 Ляпуново (РСК) | ВЛ-10кВ Инишево (РСК) |  | ТП 10/0,4 кВ 5067 М.Серкова кузница (РСК) | ввод 0,4кВ | 1
2068 | д.Заречная, д.Инишева | ТЭС | БаРЭС | ПС 35/10 Ляпуново (РСК) | ВЛ-10кВ Инишево (РСК) |  | ТП 10/0,4 кВ 5053 Б.Серкова быт (РСК) | ввод 0,4кВ | 1
2069 | д.Холкино, д.Талица | ТЭС | Пышминский | ПС 110/10 Трифаново | ВЛ-10кВ Калинина (РСК) |  | ТП-3008 (РСК) | ввод 0,4 кВ | 1
2070 | д.Холкино, д.Талица | ТЭС | Пышминский | ПС 110/10 Трифаново | ВЛ-10кВ Калинина (РСК) |  | ТП-3087 (РСК) | ввод 0,4 кВ | 1
2071 | д.Холкино, д.Талица | ТЭС | Пышминский | ПС 110/10 Трифаново | ВЛ-10кВ Калинина (РСК) |  | ТП-3158 (РСК) | ввод 0,4 кВ | 1
2072 | д.Холкино, д.Талица | ТЭС | Пышминский | ПС 110/10 Трифаново | ВЛ-10кВ Калинина (РСК) |  | ТП-3221 (РСК) | ввод 0,4 кВ | 1
2073 | д.Холкино, д.Талица | ТЭС | Пышминский | ПС 110/10 Трифаново | ВЛ-10кВ Калинина (РСК) |  | ТП-3263 (РСК) | ввод 0,4 кВ | 1
2074 | д.Холкино, д.Талица | ТЭС | Пышминский | ПС 110/10 Трифаново | ВЛ-10кВ Калинина (РСК) |  | ТП-3340 (РСК) | ввод 0,4 кВ | 1
2075 | д.Холкино, д.Талица | ТЭС | Пышминский | ПС 110/10 Трифаново | ВЛ-10кВ Калинина (РСК) |  | ТП-3918 (РСК) | ввод 0,4 кВ | 1
2076 | д.Карпунина, д.Ларина | ТЭС | БаРЭС | ПС 110/10 Краснополянск (РСК) | ВЛ-10кВ Карпунино (РСК) |  | ТП 10/0,4 кВ 5236 Карпунино быт (РСК) | ввод 0,4кВ | 1
2077 | д.Карпунина, д.Ларина | ТЭС | БаРЭС | ПС 110/10 Краснополянск (РСК) | ВЛ-10кВ Карпунино (РСК) |  | ТП 10/0,4 кВ 5237 Ларино быт (РСК) | ввод 0,4кВ | 1
2078 | д.Краснополянск | ТЭС | БаРЭС | ПС 110/10 Краснополянск (РСК) | ВЛ-10кВ Кондрашино (РСК) |  | ТП 10/0,4 кВ 5210 Поселок (РСК) | ввод 0,4кВ | 1
2079 | д.Краснополянск | ТЭС | БаРЭС | ПС 110/10 Краснополянск (РСК) | ВЛ-10кВ Кондрашино (РСК) |  | ТП 10/0,4 кВ 5266 Краснополянск пекарня (РСК) | ввод 0,4кВ | 1
2080 | д.Краснополянск | ТЭС | БаРЭС | ПС 110/10 Краснополянск (РСК) | ВЛ-10кВ Кондрашино (РСК) |  | ТП 10/0,4 кВ 5311 Краснополянск быт (РСК) | ввод 0,4кВ | 1
2081 | д.Краснополянск | ТЭС | БаРЭС | ПС 110/10 Краснополянск (РСК) | ВЛ-10кВ Кондрашино (РСК) |  | ТП 5306 ДК (РСК) | ввод 0,4кВ | 1
2082 | п. Юшала | ТЭС | Тугулымский | ПС 110/10 Юшала | ВЛ-10кВ Лесоучасток |  | ТП-7506 | ввод 0,4 кВ | 1
2083 | п. Юшала | ТЭС | Тугулымский | ПС 110/10 Юшала | ВЛ-10кВ Лесоучасток |  | ТП-7652 | ввод 0,4 кВ | 1
2084 | п. Юшала | ТЭС | Тугулымский | ПС 110/10 Юшала | ВЛ-10кВ Лесоучасток |  | ТП-7653 | ввод 0,4 кВ | 1
2085 | п. Юшала | ТЭС | Тугулымский | ПС 110/10 Юшала | ВЛ-10кВ Лесоучасток |  | ТП-7655 | ввод 0,4 кВ | 1
2086 | п. Юшала | ТЭС | Тугулымский | ПС 110/10 Юшала | ВЛ-10кВ Лесоучасток |  | ТП-7656 | ввод 0,4 кВ | 1
2087 | п. Юшала | ТЭС | Тугулымский | ПС 110/10 Юшала | ВЛ-10кВ Лесоучасток |  | ТП-7668 | ввод 0,4 кВ | 1
2088 | п. Юшала | ТЭС | Тугулымский | ПС 110/10 Юшала | ВЛ-10кВ Лесоучасток |  | ТП-7669 | ввод 0,4 кВ | 1
2089 | п. Юшала | ТЭС | Тугулымский | ПС 110/10 Юшала | ВЛ-10кВ Лесоучасток |  | ТП-7703 | ввод 0,4 кВ | 1
2090 | д. Малахова, д. Демино, д. Нижняя Коркина, д. Пили-гримова, д. Луговая, п. Луговской (3 ТП) | ТЭС | Тугулымский | ПС 110/10 Яр | ВЛ-10кВ Луговской |  | ТП-7409 | ввод 0,4 кВ | 1
2091 | д. Малахова, д. Демино, д. Нижняя Коркина, д. Пили-гримова, д. Луговая, п. Луговской (3 ТП) | ТЭС | Тугулымский | ПС 110/10 Яр | ВЛ-10кВ Луговской |  | ТП-7430 | ввод 0,4 кВ | 1
2092 | д. Малахова, д. Демино, д. Нижняя Коркина, д. Пили-гримова, д. Луговая, п. Луговской (3 ТП) | ТЭС | Тугулымский | ПС 110/10 Яр | ВЛ-10кВ Луговской |  | ТП-7451 | ввод 0,4 кВ | 1
2093 | д. Малахова, д. Демино, д. Нижняя Коркина, д. Пили-гримова, д. Луговая, п. Луговской (3 ТП) | ТЭС | Тугулымский | ПС 110/10 Яр | ВЛ-10кВ Луговской |  | ТП-7477 | ввод 0,4 кВ | 1
2094 | д. Малахова, д. Демино, д. Нижняя Коркина, д. Пили-гримова, д. Луговая, п. Луговской (3 ТП) | ТЭС | Тугулымский | ПС 110/10 Яр | ВЛ-10кВ Луговской |  | ТП-7478 | ввод 0,4 кВ | 1
2095 | д. Малахова, д. Демино, д. Нижняя Коркина, д. Пили-гримова, д. Луговая, п. Луговской (3 ТП) | ТЭС | Тугулымский | ПС 110/10 Яр | ВЛ-10кВ Луговской |  | ТП-7479 | ввод 0,4 кВ | 1
2096 | д. Малахова, д. Демино, д. Нижняя Коркина, д. Пили-гримова, д. Луговая, п. Луговской (3 ТП) | ТЭС | Тугулымский | ПС 110/10 Яр | ВЛ-10кВ Луговской |  | ТП-7480 | ввод 0,4 кВ | 1
2097 | д.Дягилева, д.Ляпуново, д.Койнова | ТЭС | БаРЭС | ПС 35/10 Ляпуново (РСК) | ВЛ-10кВ Ляпуново-МТМ (РСК) |  | ТП 10/0,4 кВ 5076 Школа (РСК) | ввод 0,4кВ | 1
2098 | д.Дягилева, д.Ляпуново, д.Койнова | ТЭС | БаРЭС | ПС 35/10 Ляпуново (РСК) | ВЛ-10кВ Ляпуново-МТМ (РСК) |  | ТП 10/0,4 кВ 5082 Озерная (РСК) | ввод 0,4кВ | 1
2099 | д.Дягилева, д.Ляпуново, д.Койнова | ТЭС | БаРЭС | ПС 35/10 Ляпуново (РСК) | ВЛ-10кВ Ляпуново-МТМ (РСК) |  | ТП 10/0,4 кВ 5098 Дягилева быт (РСК) | ввод 0,4кВ | 1
2100 | д.Дягилева, д.Ляпуново, д.Койнова | ТЭС | БаРЭС | ПС 35/10 Ляпуново (РСК) | ВЛ-10кВ Ляпуново-МТМ (РСК) |  | ТП 10/0,4 кВ 5100 М.Койнова быт (РСК) | ввод 0,4кВ | 1
2101 | д. Маркова | ТЭС | Тугулымский | ПС 110/10 Юшала | ВЛ-10кВ Марковский (РСК) |  | ТП 10/0,4 кВ 4502 (РСК) | ввод 0,4 кВ | 1
2102 | д.Скоморохова, д.Гуляева, д.Субботина, д.Н.Иленка, д.В.Иленка, | ТЭС | БаРЭС | ПС 110/10 Баженово (РСК) | ВЛ-10кВ Мир (РСК) |  | ТП 10/0,4 кВ 5202 Субботина (РСК) | ввод 0,4кВ | 1
2103 | д.Скоморохова, д.Гуляева, д.Субботина, д.Н.Иленка, д.В.Иленка, | ТЭС | БаРЭС | ПС 110/10 Баженово (РСК) | ВЛ-10кВ Мир (РСК) |  | ТП 10/0,4 кВ 5208 Быт (РСК) | ввод 0,4кВ | 1
2104 | д.Скоморохова, д.Гуляева, д.Субботина, д.Н.Иленка, д.В.Иленка, | ТЭС | БаРЭС | ПС 110/10 Баженово (РСК) | ВЛ-10кВ Мир (РСК) |  | ТП 10/0,4 кВ 5216 ДК (РСК) | ввод 0,4кВ | 1
2105 | д.Скоморохова, д.Гуляева, д.Субботина, д.Н.Иленка, д.В.Иленка, | ТЭС | БаРЭС | ПС 110/10 Баженово (РСК) | ВЛ-10кВ Мир (РСК) |  | ТП 10/0,4 кВ 5303 (РСК) | ввод 0,4кВ | 1
2106 | д.Скоморохова, д.Гуляева, д.Субботина, д.Н.Иленка, д.В.Иленка, | ТЭС | БаРЭС | ПС 110/10 Баженово (РСК) | ВЛ-10кВ Мир (РСК) |  | ТП 10/0,4 кВ 5928 МТМ (РСК) | ввод 0,4кВ | 1
2107 | д.Скоморохова, д.Гуляева, д.Субботина, д.Н.Иленка, д.В.Иленка, | ТЭС | БаРЭС | ПС 110/10 Баженово (РСК) | ВЛ-10кВ Мир (РСК) |  | ТП 10/0,4 кВ 5929 Овощехранилище (РСК) | ввод 0,4кВ | 1
2108 | д.Скоморохова, д.Гуляева, д.Субботина, д.Н.Иленка, д.В.Иленка, | ТЭС | БаРЭС | ПС 110/10 Баженово (РСК) | ВЛ-10кВ Мир (РСК) |  | ТП 10/0,4 кВ 5940 быт (РСК) | ввод 0,4кВ | 1
2109 | д.Комарова, д.Русаково, д.Четкарино | ТЭС | Пышминский | ПС 110/10 Четкарино | ВЛ-10кВ МТФ (РСК) |  | ТП-3247 (РСК) | ввод 0,4 кВ | 1
2110 | д.Комарова, д.Русаково, д.Четкарино | ТЭС | Пышминский | ПС 110/10 Четкарино | ВЛ-10кВ МТФ (РСК) |  | ТП-3279 (РСК) | ввод 0,4 кВ | 1
2111 | д.Комарова, д.Русаково, д.Четкарино | ТЭС | Пышминский | ПС 110/10 Четкарино | ВЛ-10кВ МТФ (РСК) |  | ТП-3327 (РСК) | ввод 0,4 кВ | 1
2112 | д.Комарова, д.Русаково, д.Четкарино | ТЭС | Пышминский | ПС 110/10 Четкарино | ВЛ-10кВ МТФ (РСК) |  | ТП-3369 (РСК) | ввод 0,4 кВ | 1
2113 | д.Комарова, д.Русаково, д.Четкарино | ТЭС | Пышминский | ПС 110/10 Четкарино | ВЛ-10кВ МТФ (РСК) |  | ТП-3997 (РСК) | ввод 0,4 кВ | 1
2114 | д.Комарова, д.Русаково, д.Четкарино | ТЭС | Пышминский | ПС 110/10 Четкарино | ВЛ-10кВ МТФ (РСК) |  | ТП-3998 (РСК) | ввод 0,4 кВ | 1
2115 | с. Трошково | ТЭС | Тугулымский | ПС 110/10 Двинка | ВЛ-10кВ МТФ (РСК) |  | ТП-7565 (РСК) | ввод 0,4 кВ | 1
2116 | с. Трошково | ТЭС | Тугулымский | ПС 110/10 Двинка | ВЛ-10кВ МТФ (РСК) |  | ТП-7604 (РСК) | ввод 0,4 кВ | 1
2117 | с. Трошково | ТЭС | Тугулымский | ПС 110/10 Двинка | ВЛ-10кВ МТФ (РСК) |  | ТП-7605 (РСК) | ввод 0,4 кВ | 1
2118 | с. Боровлянское | ТЭС | Пышминский | ПС 110/10 Четкарино | ВЛ-10кВ Нагибинский (РСК) |  | ТП-3055 (РСК) | ввод 0,4 кВ | 1
2119 | с. Боровлянское | ТЭС | Пышминский | ПС 110/10 Четкарино | ВЛ-10кВ Нагибинский (РСК) |  | ТП-3072 (РСК) | ввод 0,4 кВ | 1
2120 | с. Боровлянское | ТЭС | Пышминский | ПС 110/10 Четкарино | ВЛ-10кВ Нагибинский (РСК) |  | ТП-3297 (РСК) | ввод 0,4 кВ | 1
2121 | с. Боровлянское | ТЭС | Пышминский | ПС 110/10 Четкарино | ВЛ-10кВ Нагибинский (РСК) |  | ТП-3988 (РСК) | ввод 0,4 кВ | 1
2122 | с.Боровлянское, д.Нагибина | ТЭС | Пышминский | ПС 110/10 Боровлянка | ВЛ-10кВ Насосная (РСК) |  | ТП 10/0,4 кВ 3226 (РСК) | ввод 0,4 кВ | 1
2123 | с.Боровлянское, д.Нагибина | ТЭС | Пышминский | ПС 110/10 Боровлянка | ВЛ-10кВ Насосная (РСК) |  | ТП 10/0,4 кВ 3244 (РСК) | ввод 0,4 кВ | 1
2124 | с.Боровлянское, д.Нагибина | ТЭС | Пышминский | ПС 110/10 Боровлянка | ВЛ-10кВ Насосная (РСК) |  | ТП 10/0,4 кВ 3990 МТМ | ввод 0,4 кВ | 1
2125 | с.Боровлянское, д.Нагибина | ТЭС | Пышминский | ПС 110/10 Боровлянка | ВЛ-10кВ Насосная (РСК) |  | ТП-3099 (РСК) | ввод 0,4 кВ | 1
2126 | д. Ошкукова, д. Журавлева | ТЭС | Тугулымский | ПС 110/10 Тугулым | ВЛ-10кВ Ошкуковский |  | ТП-7431 | ввод 0,4 кВ | 1
2127 | д. Ошкукова, д. Журавлева | ТЭС | Тугулымский | ПС 110/10 Тугулым | ВЛ-10кВ Ошкуковский |  | ТП-7432 | ввод 0,4 кВ | 1
2128 | д. Ошкукова, д. Журавлева | ТЭС | Тугулымский | ПС 110/10 Тугулым | ВЛ-10кВ Ошкуковский |  | ТП-7494 | ввод 0,4 кВ | 1
2129 | д. Ошкукова, д. Журавлева | ТЭС | Тугулымский | ПС 110/10 Тугулым | ВЛ-10кВ Ошкуковский |  | ТП-7501 | ввод 0,4 кВ | 1
2130 | д. Ошкукова, д. Журавлева | ТЭС | Тугулымский | ПС 110/10 Тугулым | ВЛ-10кВ Ошкуковский |  | ТП-7511 | ввод 0,4 кВ | 1
2131 | д.Палецкова, д.Баженова | ТЭС | БаРЭС | ПС 110/10 Баженово (РСК) | ВЛ-10кВ Палецково (РСК) |  | ТП 10/0,4 кВ 5233 МТМ (РСК) | ввод 0,4кВ | 1
2132 | д.Палецкова, д.Баженова | ТЭС | БаРЭС | ПС 110/10 Баженово (РСК) | ВЛ-10кВ Палецково (РСК) |  | ТП 10/0,4 кВ 5234 КЗС (РСК) | ввод 0,4кВ | 1
2133 | д.Палецкова, д.Баженова | ТЭС | БаРЭС | ПС 110/10 Баженово (РСК) | ВЛ-10кВ Палецково (РСК) |  | ТП 10/0,4 кВ 5960 Школа (РСК) | ввод 0,4кВ | 1
2134 | п. Первомайский, п. Ключевской | ТЭС | Пышминский | ПС 110/10 Четкарино | ВЛ-10кВ Первомайский (РСК) |  | ТП-3033 (РСК) | ввод 0,4 кВ | 1
2135 | п. Первомайский, п. Ключевской | ТЭС | Пышминский | ПС 110/10 Четкарино | ВЛ-10кВ Первомайский (РСК) |  | ТП-3051 (РСК) | ввод 0,4 кВ | 1
2136 | п. Первомайский, п. Ключевской | ТЭС | Пышминский | ПС 110/10 Четкарино | ВЛ-10кВ Первомайский (РСК) |  | ТП-3052 (РСК) | ввод 0,4 кВ | 1
2137 | п. Первомайский, п. Ключевской | ТЭС | Пышминский | ПС 110/10 Четкарино | ВЛ-10кВ Первомайский (РСК) |  | ТП-3178 (РСК) | ввод 0,4 кВ | 1
2138 | п. Первомайский, п. Ключевской | ТЭС | Пышминский | ПС 110/10 Четкарино | ВЛ-10кВ Первомайский (РСК) |  | ТП-3184 (РСК) | ввод 0,4 кВ | 1
2139 | п. Первомайский, п. Ключевской | ТЭС | Пышминский | ПС 110/10 Четкарино | ВЛ-10кВ Первомайский (РСК) |  | ТП-3031 (РСК) | ввод 0,4 кВ | 1
2140 | п. Юшала | ТЭС | Тугулымский | ПС 110/10 Юшала | ВЛ-10кВ Первухинский |  | ТП-4511 | ввод 0,4 кВ | 1
2141 | п. Юшала | ТЭС | Тугулымский | ПС 110/10 Юшала | ВЛ-10кВ Первухинский |  | ТП-4527 | ввод 0,4 кВ | 1
2142 | п. Юшала | ТЭС | Тугулымский | ПС 110/10 Юшала | ВЛ-10кВ Первухинский |  | ТП-4528 | ввод 0,4 кВ | 1
2143 | п. Юшала | ТЭС | Тугулымский | ПС 110/10 Юшала | ВЛ-10кВ Первухинский |  | ТП-7639 | ввод 0,4 кВ | 1
2144 | д.Печеркино, д.Юдино, д.Фролы, д.Солопаткино, д.Юрмытское, д.Заречная, д.Устьянка | ТЭС | Пышминский | ПС 110/10 Трифаново | ВЛ-10кВ Печеркинский (РСК) |  | ТП-3065 (РСК) | ввод 0,4 кВ | 1
2145 | д.Печеркино, д.Юдино, д.Фролы, д.Солопаткино, д.Юрмытское, д.Заречная, д.Устьянка | ТЭС | Пышминский | ПС 110/10 Трифаново | ВЛ-10кВ Печеркинский (РСК) |  | ТП-3074 (РСК) | ввод 0,4 кВ | 1
2146 | д.Печеркино, д.Юдино, д.Фролы, д.Солопаткино, д.Юрмытское, д.Заречная, д.Устьянка | ТЭС | Пышминский | ПС 110/10 Трифаново | ВЛ-10кВ Печеркинский (РСК) |  | ТП-3075 (РСК) | ввод 0,4 кВ | 1
2147 | д.Печеркино, д.Юдино, д.Фролы, д.Солопаткино, д.Юрмытское, д.Заречная, д.Устьянка | ТЭС | Пышминский | ПС 110/10 Трифаново | ВЛ-10кВ Печеркинский (РСК) |  | ТП-3208 (РСК) | ввод 0,4 кВ | 1
2148 | д.Печеркино, д.Юдино, д.Фролы, д.Солопаткино, д.Юрмытское, д.Заречная, д.Устьянка | ТЭС | Пышминский | ПС 110/10 Трифаново | ВЛ-10кВ Печеркинский (РСК) |  | ТП-3216 (РСК) | ввод 0,4 кВ | 1
2149 | д.Печеркино, д.Юдино, д.Фролы, д.Солопаткино, д.Юрмытское, д.Заречная, д.Устьянка | ТЭС | Пышминский | ПС 110/10 Трифаново | ВЛ-10кВ Печеркинский (РСК) |  | ТП-3236 (РСК) | ввод 0,4 кВ | 1
2150 | д.Печеркино, д.Юдино, д.Фролы, д.Солопаткино, д.Юрмытское, д.Заречная, д.Устьянка | ТЭС | Пышминский | ПС 110/10 Трифаново | ВЛ-10кВ Печеркинский (РСК) |  | ТП-3286 (РСК) | ввод 0,4 кВ | 1
2151 | д.Печеркино, д.Юдино, д.Фролы, д.Солопаткино, д.Юрмытское, д.Заречная, д.Устьянка | ТЭС | Пышминский | ПС 110/10 Трифаново | ВЛ-10кВ Печеркинский (РСК) |  | ТП-3904 (РСК) | ввод 0,4 кВ | 1
2152 | д.Печеркино, д.Юдино, д.Фролы, д.Солопаткино, д.Юрмытское, д.Заречная, д.Устьянка | ТЭС | Пышминский | ПС 110/10 Трифаново | ВЛ-10кВ Печеркинский (РСК) |  | ТП-3906 (РСК) | ввод 0,4 кВ | 1
2153 | д.Печеркино, д.Юдино, д.Фролы, д.Солопаткино, д.Юрмытское, д.Заречная, д.Устьянка | ТЭС | Пышминский | ПС 110/10 Трифаново | ВЛ-10кВ Печеркинский (РСК) |  | ТП-3907 (РСК) | ввод 0,4 кВ | 1
2154 | д.Печеркино, д.Юдино, д.Фролы, д.Солопаткино, д.Юрмытское, д.Заречная, д.Устьянка | ТЭС | Пышминский | ПС 110/10 Трифаново | ВЛ-10кВ Печеркинский (РСК) |  | ТП-3909 (РСК) | ввод 0,4 кВ | 1
2155 | д.Печеркино, д.Юдино, д.Фролы, д.Солопаткино, д.Юрмытское, д.Заречная, д.Устьянка | ТЭС | Пышминский | ПС 110/10 Трифаново | ВЛ-10кВ Печеркинский (РСК) |  | ТП-3911 (РСК) | ввод 0,4 кВ | 1
2156 | д.Печеркино, д.Юдино, д.Фролы, д.Солопаткино, д.Юрмытское, д.Заречная, д.Устьянка | ТЭС | Пышминский | ПС 110/10 Трифаново | ВЛ-10кВ Печеркинский (РСК) |  | ТП-3912 (РСК) | ввод 0,4 кВ | 1
2157 | п. Юшала | ТЭС | Тугулымский | ПС 110/10 Юшала | ВЛ-10кВ Поселок |  | ТП-7569 | ввод 0,4 кВ | 1
2158 | п. Юшала | ТЭС | Тугулымский | ПС 110/10 Юшала | ВЛ-10кВ Поселок |  | ТП-7702 | ввод 0,4 кВ | 1
2159 | п. Ертарский | ТЭС | Тугулымский | ПС 110/10 Ертарка | ВЛ-10кВ Поселок-1 (РСК) |  | ТП-7657 (РСК) | ввод 0,4 кВ | 1
2160 | п. Ертарский | ТЭС | Тугулымский | ПС 110/10 Ертарка | ВЛ-10кВ Поселок-1 (РСК) |  | ТП-7659 (РСК) | ввод 0,4 кВ | 1
2161 | п. Ертарский | ТЭС | Тугулымский | ПС 110/10 Ертарка | ВЛ-10кВ Поселок-1 (РСК) |  | ТП-7660 (РСК) | ввод 0,4 кВ | 1
2162 | п. Ертарский | ТЭС | Тугулымский | ПС 110/10 Ертарка | ВЛ-10кВ Поселок-1 (РСК) |  | ТП-7662 (РСК) | ввод 0,4 кВ | 1
2163 | п. Ертарский | ТЭС | Тугулымский | ПС 110/10 Ертарка | ВЛ-10кВ Поселок-1 (РСК) |  | ТП-7663 (РСК) | ввод 0,4 кВ | 1
2164 | п. Ертарский | ТЭС | Тугулымский | ПС 110/10 Ертарка | ВЛ-10кВ Поселок-1 (РСК) |  | ТП-7664 (РСК) | ввод 0,4 кВ | 1
2165 | п. Ертарский | ТЭС | Тугулымский | ПС 110/10 Ертарка | ВЛ-10кВ Поселок-1 (РСК) |  | ТП-7665 (РСК) | ввод 0,4 кВ | 1
2166 | п.Троицкий | ТЭС | Талицкий | ПС 110/10 Поклевская | ВЛ-10кВ Птицекомбинат (РСК) |  | ТП 10/0,4 кВ 4028 (РСК) | ввод 0,4 кВ | 1
2167 | п.Троицкий | ТЭС | Талицкий | ПС 110/10 Поклевская | ВЛ-10кВ Птицекомбинат (РСК) |  | ТП 10/0,4 кВ 4101 (РСК) | ввод 0,4 кВ | 1
2168 | п.Троицкий | ТЭС | Талицкий | ПС 110/10 Поклевская | ВЛ-10кВ Птицекомбинат (РСК) |  | ТП 10/0,4 кВ 4116 (РСК) | ввод 0,4 кВ | 1
2169 | п.Троицкий | ТЭС | Талицкий | ПС 110/10 Поклевская | ВЛ-10кВ Птицекомбинат (РСК) |  | ТП 10/0,4 кВ 4201 (РСК) | ввод 0,4 кВ | 1
2170 | п.Троицкий | ТЭС | Талицкий | ПС 110/10 Поклевская | ВЛ-10кВ Птицекомбинат (РСК) |  | ТП 10/0,4 кВ 4944 (РСК) | ввод 0,4 кВ | 1
2171 | п.Троицкий | ТЭС | Талицкий | ПС 110/10 Поклевская | ВЛ-10кВ Птицекомбинат (РСК) |  | ТП 10/0,4 кВ 4985 (РСК) | ввод 0,4 кВ | 1
2172 | д. Большой Рамыл, д. Малый Рамыл | ТЭС | Тугулымский | ПС 110/10 Яр | ВЛ-10кВ Рамыльский |  | ТП-7406 | ввод 0,4 кВ | 1
2173 | д. Большой Рамыл, д. Малый Рамыл | ТЭС | Тугулымский | ПС 110/10 Яр | ВЛ-10кВ Рамыльский |  | ТП-7407 | ввод 0,4 кВ | 1
2174 | д.Шаламы, д.Соколова, д.Сапегина | ТЭС | БаРЭС | ПС 110/10 Шаламово (РСК) | ВЛ-10кВ Сапегино (РСК) |  | На ТП 5703 Скоморохова поселок | ввод 0,4кВ | 1
2175 | д.Шаламы, д.Соколова, д.Сапегина | ТЭС | БаРЭС | ПС 110/10 Шаламово (РСК) | ВЛ-10кВ Сапегино (РСК) |  | На ТП 5203 Быт (РСК) | ввод 0,4кВ | 1
2176 | д.Смирнова, д.Лепихино, д.Тупицино | ТЭС | Пышминский | ПС 110/10 Черемыш | ВЛ-10кВ Смирновский (РСК) |  | ТП-3000 (РСК) | ввод 0,4 кВ | 1
2177 | д.Смирнова, д.Лепихино, д.Тупицино | ТЭС | Пышминский | ПС 110/10 Черемыш | ВЛ-10кВ Смирновский (РСК) |  | ТП-3001 (РСК) | ввод 0,4 кВ | 1
2178 | д.Смирнова, д.Лепихино, д.Тупицино | ТЭС | Пышминский | ПС 110/10 Черемыш | ВЛ-10кВ Смирновский (РСК) |  | ТП-3002 (РСК) | ввод 0,4 кВ | 1
2179 | д.Смирнова, д.Лепихино, д.Тупицино | ТЭС | Пышминский | ПС 110/10 Черемыш | ВЛ-10кВ Смирновский (РСК) |  | ТП-3068 (РСК) | ввод 0,4 кВ | 1
2180 | д.Смирнова, д.Лепихино, д.Тупицино | ТЭС | Пышминский | ПС 110/10 Черемыш | ВЛ-10кВ Смирновский (РСК) |  | ТП-3097 (РСК) | ввод 0,4 кВ | 1
2181 | д.Смирнова, д.Лепихино, д.Тупицино | ТЭС | Пышминский | ПС 110/10 Черемыш | ВЛ-10кВ Смирновский (РСК) |  | ТП-3249 (РСК) | ввод 0,4 кВ | 1
2182 | д.Смирнова, д.Лепихино, д.Тупицино | ТЭС | Пышминский | ПС 110/10 Черемыш | ВЛ-10кВ Смирновский (РСК) |  | ТП-3291 (РСК) | ввод 0,4 кВ | 1
2183 | д.Медведево, д.Трифаново | ТЭС | Пышминский | ПС 110/10 Трифаново | ВЛ-10кВ Трифановский (РСК) |  | ТП-3058 (РСК) | ввод 0,4 кВ | 1
2184 | д.Медведево, д.Трифаново | ТЭС | Пышминский | ПС 110/10 Трифаново | ВЛ-10кВ Трифановский (РСК) |  | ТП-3100 (РСК) | ввод 0,4 кВ | 1
2185 | д.Медведево, д.Трифаново | ТЭС | Пышминский | ПС 110/10 Трифаново | ВЛ-10кВ Трифановский (РСК) |  | ТП-3140 (РСК) | ввод 0,4 кВ | 1
2186 | д.Медведево, д.Трифаново | ТЭС | Пышминский | ПС 110/10 Трифаново | ВЛ-10кВ Трифановский (РСК) |  | ТП-3270 (РСК) | ввод 0,4 кВ | 1
2187 | д.Медведево, д.Трифаново | ТЭС | Пышминский | ПС 110/10 Трифаново | ВЛ-10кВ Трифановский (РСК) |  | ТП-3310 (РСК) | ввод 0,4 кВ | 1
2188 | д.Медведево, д.Трифаново | ТЭС | Пышминский | ПС 110/10 Трифаново | ВЛ-10кВ Трифановский (РСК) |  | ТП-3317 (РСК) | ввод 0,4 кВ | 1
2189 | с. Трошково | ТЭС | Тугулымский | ПС 110/10 Двинка | ВЛ-10кВ Трошкова (РСК) |  | ТП-7498 (РСК) | ввод 0,4 кВ | 1
2190 | с. Трошково | ТЭС | Тугулымский | ПС 110/10 Двинка | ВЛ-10кВ Трошкова (РСК) |  | ТП-7600 (РСК) | ввод 0,4 кВ | 1
2191 | д. Черемыш | ТЭС | Пышминский | ПС 110/10 Черемыш | ВЛ-10кВ Черемыш-1 (РСК) |  | ТП 3006 (РСК) | ввод 0,4 кВ | 1
2192 | д. Черемыш | ТЭС | Пышминский | ПС 110/10 Черемыш | ВЛ-10кВ Черемыш-1 (РСК) |  | ТП-3007 (РСК) | ввод 0,4 кВ | 1
2193 | д. Черемыш | ТЭС | Пышминский | ПС 110/10 Черемыш | ВЛ-10кВ Черемыш-1 (РСК) |  | ТП-3334 (РСК) | ввод 0,4 кВ | 1
2194 | д. Черемыш | ТЭС | Пышминский | ПС 110/10 Черемыш | ВЛ-10кВ Черемыш-1 (РСК) |  | ТП-3342 (РСК) | ввод 0,4 кВ | 1
2195 | д. Полуденка, д. Тямкина, д. Щелконогова, Щелконоговский лесоучасток | ТЭС | Тугулымский | ПС 110/10 Тугулым | ВЛ-10кВ Щелконогово (РСК) |  | ТП-7402 (РСК) | ввод 0,4 кВ | 1
2196 | д. Полуденка, д. Тямкина, д. Щелконогова, Щелконоговский лесоучасток | ТЭС | Тугулымский | ПС 110/10 Тугулым | ВЛ-10кВ Щелконогово (РСК) |  | ТП-7441 (РСК) | ввод 0,4 кВ | 1
2197 | д. Полуденка, д. Тямкина, д. Щелконогова, Щелконоговский лесоучасток | ТЭС | Тугулымский | ПС 110/10 Тугулым | ВЛ-10кВ Щелконогово (РСК) |  | ТП-7489 (РСК) | ввод 0,4 кВ | 1
2198 | п. Южный | ТЭС | Пышминский | ПС 110/10 Четкарино | ВЛ-10кВ Южный (РСК) |  | ТП-3062 (РСК) | ввод 0,4 кВ | 1
2199 | п. Южный | ТЭС | Пышминский | ПС 110/10 Четкарино | ВЛ-10кВ Южный (РСК) |  | ТП-3090 (РСК) | ввод 0,4 кВ | 1
2200 | п. Южный | ТЭС | Пышминский | ПС 110/10 Четкарино | ВЛ-10кВ Южный (РСК) |  | ТП-3212 (РСК) | ввод 0,4 кВ | 1
2201 | с. Яр | ТЭС | Тугулымский | ПС 110/10 Яр | ВЛ-10кВ Яровской |  | ТП-7475 | ввод 0,4 кВ | 1
2202 | с. Яр | ТЭС | Тугулымский | ПС 110/10 Яр | ВЛ-10кВ Яровской |  | ТП-7397 | ввод 0,4 кВ | 1
2203 | с. Яр | ТЭС | Тугулымский | ПС 110/10 Яр | ВЛ-10кВ Яровской |  | ТП-7411 | ввод 0,4 кВ | 1
2204 | с. Яр | ТЭС | Тугулымский | ПС 110/10 Яр | ВЛ-10кВ Яровской |  | ТП-7414 | ввод 0,4 кВ | 1
2205 | с. Яр | ТЭС | Тугулымский | ПС 110/10 Яр | ВЛ-10кВ Яровской |  | ТП-7415 | ввод 0,4 кВ | 1
2206 | с. Яр | ТЭС | Тугулымский | ПС 110/10 Яр | ВЛ-10кВ Яровской |  | ТП-7434 | ввод 0,4 кВ | 1
2207 | с. Яр | ТЭС | Тугулымский | ПС 110/10 Яр | ВЛ-10кВ Яровской |  | ТП-7454 | ввод 0,4 кВ | 1
2208 | Кугай | ТЭС | Тугулымский | ПС 110/10 Успенка | ВЛ-6кВ Кугай (РСК) |  | 7522 (РСК) | ввод 0,4 кВ | 1
2209 | Кугай | ТЭС | Тугулымский | ПС 110/10 Успенка | ВЛ-6кВ Кугай (РСК) |  | ТП-7520 (РСК) | ввод 0,4 кВ | 1
2210 | Карелина | СЭС | ВРЭС | ПС 110/10 Карелино (П) | ВЛ 10 кВ Поселок (РСК) |  | ТП 10/0,4 кВ 1611 Карелино (РСК) | ввод 0,4кВ | 1
2211 | Карелина | СЭС | ВРЭС | ПС 110/10 Карелино (П) | ВЛ 10 кВ Станция (РСК) |  | ТП 10/0,4 кВ 1614 Карелино (РСК) | ввод 0,4кВ | 1
2212 | Кордюково | СЭС | ВРЭС | ПС 110/10 Кордюково (РСК) | ВЛ 10 кВ Дерябино 1 (РСК) |  | ТП 10/0,4 кВ 723 Воронская (РСК) | ввод 0,4кВ | 2
2213 | Кордюково | СЭС | ВРЭС | ПС 110/10 Кордюково (РСК) | ВЛ 10 кВ Дерябино 1 (РСК) |  | ТП 10/0,4 кВ 725 Дерябино (контора) (РСК) | ввод 0,4кВ | 1
2214 | Кордюково | СЭС | ВРЭС | ПС 110/10 Кордюково (РСК) | ВЛ 10 кВ Дерябино 1 (РСК) |  | ТП 10/0,4 кВ 732 Заберезники (РСК) | ввод 0,4кВ | 1
2215 | Кордюково | СЭС | ВРЭС | ПС 110/10 Кордюково (РСК) | ВЛ 10 кВ Дерябино 1 (РСК) |  | ТП 10/0,4 кВ 734 Дерябино (пруд) (РСК) | ввод 0,4кВ | 1
2216 | Кордюково | СЭС | ВРЭС | ПС 110/10 Кордюково (РСК) | ВЛ 10 кВ Дерябино 1 (РСК) |  | ТП 10/0,4 кВ 743 Дерябино (РСК) | ввод 0,4кВ | 1
2217 | Кордюково | СЭС | ВРЭС | ПС 110/10 Кордюково (РСК) | ВЛ 10 кВ Дерябино 2 (РСК) |  | ТП 10/0,4 кВ 719 Лобаново (РСК) | ввод 0,4кВ | 1
2218 | Кордюково | СЭС | ВРЭС | ПС 110/10 Кордюково (РСК) | ВЛ 10 кВ Дерябино 2 (РСК) |  | ТП 10/0,4 кВ 721 Бурлево (РСК) | ввод 0,4кВ | 1
2219 | Кордюково | СЭС | ВРЭС | ПС 110/10 Кордюково (РСК) | ВЛ 10 кВ Дерябино 2 (РСК) |  | ТП 10/0,4 кВ 724 Малахово (мтф) (РСК) | ввод 0,4кВ | 1
2220 | Кордюково | СЭС | ВРЭС | ПС 110/10 Кордюково (РСК) | ВЛ 10 кВ Карпунино (РСК) |  | ТП 10/0,4 кВ 730 Карпунино (ул. Речная) (РСК) | ввод 0,4кВ | 1
2221 | Кордюково | СЭС | ВРЭС | ПС 110/10 Кордюково (РСК) | ВЛ 10 кВ Карпунино (РСК) |  | ТП 10/0,4 кВ 781 Карпунино (население) (РСК) | ввод 0,4кВ | 1
2222 | Кордюково | СЭС | ВРЭС | ПС 110/10 Кордюково (РСК) | ВЛ 10 кВ Карпунино (РСК) |  | ТП 10/0,4 кВ 782 Карпунино (станция) (РСК) | ввод 0,4кВ | 1
2223 | Кордюково | СЭС | ВРЭС | ПС 110/10 Кордюково (РСК) | ВЛ 10 кВ Карпунино (РСК) |  | ТП 10/0,4 кВ 784 Карпунино (СМП) (РСК) | ввод 0,4кВ | 1
2224 | Кордюково | СЭС | ВРЭС | ПС 110/10 Кордюково (РСК) | ВЛ 10 кВ Карпунино (РСК) |  | ТП 10/0,4 кВ 785 Карпунино (пос.совет) (РСК) | ввод 0,4кВ | 1
2225 | Кордюково | СЭС | ВРЭС | ПС 110/10 Кордюково (РСК) | ВЛ 10 кВ Карпунино (РСК) |  | ТП 10/0,4 кВ 787 Карпунино (9-й магазин) (РСК) | ввод 0,4кВ | 1
2226 | Кордюково | СЭС | ВРЭС | ПС 110/10 Кордюково (РСК) | ВЛ 10 кВ Меркушино (РСК) |  | КТП 10/0,4 713 (РСК) | ввод 0,4кВ | 1
2227 | Кордюково | СЭС | ВРЭС | ПС 110/10 Кордюково (РСК) | ВЛ 10 кВ Меркушино (РСК) |  | ТП 10/0,4 кВ 702 Белая Глина (гараж) (РСК) | ввод 0,4кВ | 1
2228 | Кордюково | СЭС | ВРЭС | ПС 110/10 Кордюково (РСК) | ВЛ 10 кВ Меркушино (РСК) |  | ТП 10/0,4 кВ 705 Меркушино (село) (РСК) | ввод 0,4кВ | 1
2229 | Кордюково | СЭС | ВРЭС | ПС 110/10 Кордюково (РСК) | ВЛ 10 кВ Меркушино (РСК) |  | ТП 10/0,4 кВ 745 Кордюково (пекарня) (РСК) | ввод 0,4кВ | 1
2230 | Кордюково | СЭС | ВРЭС | ПС 110/10 Кордюково (РСК) | ВЛ 10 кВ Усть-Салда (РСК) |  | ТП 10/0,4 кВ 701 Меркушино (РСК) | ввод 0,4кВ | 2
2231 | Кордюково | СЭС | ВРЭС | ПС 110/10 Кордюково (РСК) | ВЛ 10 кВ Усть-Салда (РСК) |  | ТП 10/0,4 кВ 704 Кордюково (зерноток) (РСК) | ввод 0,4кВ | 1
2232 | Кордюково | СЭС | ВРЭС | ПС 110/10 Кордюково (РСК) | ВЛ 10 кВ Усть-Салда (РСК) |  | ТП 10/0,4 кВ 709 Вавилово (РСК) | ввод 0,4кВ | 1
2233 | Кордюково | СЭС | ВРЭС | ПС 110/10 Кордюково (РСК) | ВЛ 10 кВ Усть-Салда (РСК) |  | ТП 10/0,4 кВ 710 Кордюково (столовая) (РСК) | ввод 0,4кВ | 1
2234 | Кордюково | СЭС | ВРЭС | ПС 110/10 Кордюково (РСК) | ВЛ 10 кВ Усть-Салда (РСК) |  | ТП 10/0,4 кВ 711 Морозова (РСК) | ввод 0,4кВ | 1
2235 | Кордюково | СЭС | ВРЭС | ПС 110/10 Кордюково (РСК) | ВЛ 10 кВ Усть-Салда (РСК) |  | ТП 10/0,4 кВ 714 Кордюково (МТФ) (РСК) | ввод 0,4кВ | 2
2236 | Кордюково | СЭС | ВРЭС | ПС 110/10 Кордюково (РСК) | ВЛ 10 кВ Усть-Салда (РСК) |  | ТП 10/0,4 кВ 715 Кордюково (детский сад) (РСК) | ввод 0,4кВ | 1
2237 | Кордюково | СЭС | ВРЭС | ПС 110/10 Кордюково (РСК) | ВЛ 10 кВ Усть-Салда (РСК) |  | ТП 10/0,4 кВ 740 Лаптево (МТФ) (РСК) | ввод 0,4кВ | 1
2238 | Кордюково | СЭС | ВРЭС | ПС 110/10 Кордюково (РСК) | ВЛ 10 кВ Усть-Салда (РСК) |  | ТП 10/0,4 кВ 741 Лаптево (село) (РСК) | ввод 0,4кВ | 1
2239 | Кордюково | СЭС | ВРЭС | ПС 110/10 Кордюково (РСК) | ВЛ 10 кВ Усть-Салда (РСК) |  | ТП 10/0,4 кВ 742 Раскат (РСК) | ввод 0,4кВ | 1
2240 | Кордюково | СЭС | ВРЭС | ПС 110/10 Кордюково (РСК) | ВЛ 10 кВ Усть-Хмелевка (РСК) |  | ТП 10/0,4 кВ 718 Белая Глина (школа) (РСК) | ввод 0,4кВ | 2
2241 | Кордюково | СЭС | ВРЭС | ПС 110/10 Кордюково (РСК) | ВЛ 10 кВ Дерябино 1 (РСК) |  | ТП 10/0,4 кВ 726 Запольская (РСК) | ввод 0,4кВ | 1
2242 | Кордюково | СЭС | ВРЭС | ПС 110/10 Кордюково (РСК) | ВЛ 10 кВ Усть-Салда (РСК) |  | ТП 10/0,4 кВ 708 Лаптево (зерноток) (РСК) | ввод 0,4кВ | 1
2243 | Кордюково | СЭС | ВРЭС | ПС 110/10 Кордюково (РСК) | ВЛ 10 кВ Усть-Хмелевка (РСК) |  | ТП 10/0,4 кВ 744 Рембаза (РСК) | ввод 0,4кВ | 1
2244 | Красногорское | СЭС | ВРЭС | ПС 110/10 Красная-Гора (РСК) | ВЛ 10 кВ Авангард 1 (РСК) |  | ТП 10/0,4 кВ 1586 П Салда (село) (РСК) | ввод 0,4кВ | 1
2245 | Красногорское | СЭС | ВРЭС | ПС 110/10 Красная-Гора (РСК) | ВЛ 10 кВ Авангард 1 (РСК) |  | ТП 10/0,4 кВ 1587 Боровая (РСК) | ввод 0,4кВ | 1
2246 | Красногорское | СЭС | ВРЭС | ПС 110/10 Красная-Гора (РСК) | ВЛ 10 кВ Авангард 1 (РСК) |  | ТП 10/0,4 кВ 1589 Злыгостево (РСК) | ввод 0,4кВ | 1
2247 | Красногорское | СЭС | ВРЭС | ПС 110/10 Красная-Гора (РСК) | ВЛ 10 кВ Авангард 1 (РСК) |  | ТП 10/0,4 кВ 1591 Никитино (РСК) | ввод 0,4кВ | 1
2248 | Красногорское | СЭС | ВРЭС | ПС 110/10 Красная-Гора (РСК) | ВЛ 10 кВ Авангард 1 (РСК) |  | ТП 10/0,4 кВ 1592 П Салда (школа) (РСК) | ввод 0,4кВ | 1
2249 | Красногорское | СЭС | ВРЭС | ПС 110/10 Красная-Гора (РСК) | ВЛ 10 кВ Авангард 1 (РСК) |  | ТП 10/0,4 кВ 1593 Постниково (РСК) | ввод 0,4кВ | 1
2250 | Красногорское | СЭС | ВРЭС | ПС 110/10 Красная-Гора (РСК) | ВЛ 10 кВ Авангард 1 (РСК) |  | ТП 10/0,4 кВ 1595 Пия (РСК) | ввод 0,4кВ | 1
2251 | Красногорское | СЭС | ВРЭС | ПС 110/10 Красная-Гора (РСК) | ВЛ 10 кВ Авангард 2 (РСК) |  | ТП 10/0,4 кВ 1565 Кр Гора (пилорама) (РСК) | ввод 0,4кВ | 1
2252 | Красногорское | СЭС | ВРЭС | ПС 110/10 Красная-Гора (РСК) | ВЛ 10 кВ Глазуновка (РСК) |  | ТП 10/0,4 кВ 1557 Путимка (РСК) | ввод 0,4кВ | 1
2253 | Красногорское | СЭС | ВРЭС | ПС 110/10 Красная-Гора (РСК) | ВЛ 10 кВ Глазуновка (РСК) |  | ТП 10/0,4 кВ 1567 Лебедево (МТФ) (РСК) | ввод 0,4кВ | 2
2254 | Красногорское | СЭС | ВРЭС | ПС 110/10 Красная-Гора (РСК) | ВЛ 10 кВ Глазуновка (РСК) |  | ТП 10/0,4 кВ 1568 Пинягино (РСК) | ввод 0,4кВ | 2
2255 | Красногорское | СЭС | ВРЭС | ПС 110/10 Красная-Гора (РСК) | ВЛ 10 кВ Глазуновка (РСК) |  | ТП 10/0,4 кВ 1569 Лебедево (зерноток) (РСК) | ввод 0,4кВ | 1
2256 | Красногорское | СЭС | ВРЭС | ПС 110/10 Красная-Гора (РСК) | ВЛ 10 кВ Глазуновка (РСК) |  | ТП 10/0,4 кВ 1571 Глазуновка (село) (РСК) | ввод 0,4кВ | 1
2257 | Красногорское | СЭС | ВРЭС | ПС 110/10 Красная-Гора (РСК) | ВЛ 10 кВ Глазуновка (РСК) |  | ТП 10/0,4 кВ 1575 Береговая (РСК) | ввод 0,4кВ | 1
2258 | Красногорское | СЭС | ВРЭС | ПС 110/10 Красная-Гора (РСК) | ВЛ 10 кВ У-Салда 1 (РСК) |  | ТП 10/0,4 кВ 1543 Бочкарёво (РСК) | ввод 0,4кВ | 1
2259 | Красногорское | СЭС | ВРЭС | ПС 110/10 Красная-Гора (РСК) | ВЛ 10 кВ У-Салда 1 (РСК) |  | ТП 10/0,4 кВ 1544 Кр Гора (население) (РСК) | ввод 0,4кВ | 1
2260 | Красногорское | СЭС | ВРЭС | ПС 110/10 Красная-Гора (РСК) | ВЛ 10 кВ У-Салда 1 (РСК) |  | ТП 10/0,4 кВ 1547 Кр Гора (Школа) (РСК) | ввод 0,4кВ | 2
2261 | Красногорское | СЭС | ВРЭС | ПС 110/10 Красная-Гора (РСК) | ВЛ 10 кВ У-Салда 1 (РСК) |  | ТП 10/0,4 кВ 1554 Костылево (электрокотельная) (РСК) | ввод 0,4кВ | 2
2262 | Красногорское | СЭС | ВРЭС | ПС 110/10 Красная-Гора (РСК) | ВЛ 10 кВ У-Салда 1 (РСК) |  | ТП 10/0,4 кВ 1561 Кр Гора (ДК) (РСК) | ввод 0,4кВ | 1
2263 | Красногорское | СЭС | ВРЭС | ПС 110/10 Красная-Гора (РСК) | ВЛ 10 кВ У-Салда 1 (РСК) |  | ТП 10/0,4 кВ 1562 Кр Гора (МТФ) (РСК) | ввод 0,4кВ | 2
2264 | Красногорское | СЭС | ВРЭС | ПС 110/10 Красная-Гора (РСК) | ВЛ 10 кВ У-Салда 2 (РСК) |  | ТП 10/0,4 1539 Усть Салда (село) (РСК) | ввод 0,4кВ | 1
2265 | Красногорское | СЭС | ВРЭС | ПС 110/10 Красная-Гора (РСК) | ВЛ 10 кВ У-Салда 2 (РСК) |  | ТП 10/0,4 кВ 1538 Усть Салда (ст. зерноток) (РСК) | ввод 0,4кВ | 1
2266 | Красногорское | СЭС | ВРЭС | ПС 110/10 Красная-Гора (РСК) | ВЛ 10 кВ У-Салда 2 (РСК) |  | ТП 10/0,4 кВ 1550 Рычково (село) (РСК) | ввод 0,4кВ | 2
2267 | Красногорское | СЭС | ВРЭС | ПС 110/10 Красная-Гора (РСК) | ВЛ 10 кВ У-Салда 2 (РСК) |  | ТП 10/0,4 кВ 1553 Костылево (МТФ) (РСК) | ввод 0,4кВ | 1
2268 | Красногорское | СЭС | ВРЭС | ПС 110/10 Красная-Гора (РСК) | ВЛ 10 кВ У-Салда 2 (РСК) |  | ТП 10/0,4 кВ 1556 Захарово (РСК) | ввод 0,4кВ | 1
2269 | Красногорское | СЭС | ВРЭС | ПС 110/10 Красная-Гора (РСК) | ВЛ 10 кВ У-Салда 2 (РСК) |  | ТП 10/0,4 кВ 1563 Кр Гора (Нов. посёлок) (РСК) | ввод 0,4кВ | 1
2270 | Красногорское | СЭС | ВРЭС | ПС 110/10 Красная-Гора (РСК) | ВЛ 10 кВ У-Салда 2 (РСК) |  | ТП 10/0,4 кВ 1564 Кр Гора (МТМ) (РСК) | ввод 0,4кВ | 1
2271 | Красногорское | СЭС | ВРЭС | ПС 110/10 Красная-Гора (РСК) | ВЛ 10 кВ У-Салда 2 (РСК) |  | ТП 10/0,4 кВ 1555 Костылево (зерноток) (РСК) | ввод 0,4кВ | 1
2272 | Верхотурье | СЭС | ВРЭС | ПС 110/10 Фура (РСК) | ВЛ 10 кВ ТП-1512 (РСК) |  | ТП 10/0,4 кВ 1511 ЖКХ " Волна (РСК) | ввод 0,4кВ | 2
2273 | Верхотурье | СЭС | ВРЭС | ПС 110/10 Фура (РСК) | ВЛ 10 кВ ТП-1512 (РСК) |  | ТП 10/0,4 кВ 1525 Быткомбинат (РСК) | ввод 0,4кВ | 2
2274 | Верхотурье | СЭС | ВРЭС | ПС 110/10 Фура (РСК) | ВЛ 10 кВ ТП-1512 (РСК) |  | ТП 10/0,4 кВ 1528 Роддом (РСК) | ввод 0,4кВ | 2
2275 | Верхотурье | СЭС | ВРЭС | ПС 110/10 Фура (РСК) | ВЛ 10 кВ ТП-1520 (РСК) |  | ТП 10/0,4 кВ 1520 ПТУ (РСК) | ввод 0,4кВ | 2
2276 | Верхотурье | СЭС | ВРЭС | ПС 110/10 Фура (РСК) | ВЛ 10 кВ ТП-1520 (РСК) |  | ТП-1598 (РСК) | ввод 0,4кВ | 1
2277 | Верхотурье | СЭС | ВРЭС | ПС 110/10 Фура (РСК) | ВЛ 10 кВ ТП-1523 (РСК) |  | ТП 10/0,4 кВ 1504 Неремка (РСК) | ввод 0,4кВ | 1
2278 | Верхотурье | СЭС | ВРЭС | ПС 110/10 Фура (РСК) | ВЛ 10 кВ ТП-1523 (РСК) |  | ТП 10/0,4 кВ 1517 ул.Сенянского (РСК) | ввод 0,4кВ | 1
2279 | Верхотурье | СЭС | ВРЭС | ПС 110/10 Фура (РСК) | ВЛ 10 кВ ТП-1526 (РСК) |  | ТП 10/0,4 кВ 1501 ВГЭС (РСК) | ввод 0,4кВ | 2
2280 | Верхотурье | СЭС | ВРЭС | ПС 110/10 Фура (РСК) | ВЛ 10 кВ ТП-1526 (РСК) |  | ТП 10/0,4 кВ 1502 Лесоторг (РСК) | ввод 0,4кВ | 1
2281 | Верхотурье | СЭС | ВРЭС | ПС 110/10 Фура (РСК) | ВЛ 10 кВ ТП-1526 (РСК) |  | ТП 10/0,4 кВ 1503 Хлебозавод (РСК) | ввод 0,4кВ | 1
2282 | Верхотурье | СЭС | ВРЭС | ПС 110/10 Фура (РСК) | ВЛ 10 кВ ТП-1526 (РСК) |  | ТП 10/0,4 кВ 1506 Мостовая (РСК) | ввод 0,4кВ | 1
2283 | Верхотурье | СЭС | ВРЭС | ПС 110/10 Фура (РСК) | ВЛ 10 кВ ТП-1526 (РСК) |  | ТП 10/0,4 кВ 1507 ЛПК (РСК) | ввод 0,4кВ | 1
2284 | Верхотурье | СЭС | ВРЭС | ПС 110/10 Фура (РСК) | ВЛ 10 кВ ТП-1526 (РСК) |  | ТП 10/0,4 кВ 1508 Химпосёлок (РСК) | ввод 0,4кВ | 1
2285 | Верхотурье | СЭС | ВРЭС | ПС 110/10 Фура (РСК) | ВЛ 10 кВ ТП-1526 (РСК) |  | ТП 10/0,4 кВ 1509 Ямская (РСК) | ввод 0,4кВ | 1
2286 | Верхотурье | СЭС | ВРЭС | ПС 110/10 Фура (РСК) | ВЛ 10 кВ ТП-1526 (РСК) |  | ТП 10/0,4 кВ 1526 БПК (РСК) | ввод 0,4кВ | 2
2287 | Верхотурье | СЭС | ВРЭС | ПС 110/10 Фура (РСК) | ВЛ 10 кВ ТП-1526 (РСК) |  | ТП 10/0,4 кВ 1536 Маяковского (РСК) | ввод 0,4кВ | 1
2288 | Верхотурье | СЭС | ВРЭС | ПС 110/10 Фура (РСК) | ВЛ 10 кВ ТП-1526 (РСК) |  | ТП 10/0,4 кВ 1542 Сосновка (дома) (РСК) | ввод 0,4кВ | 2
2289 | Верхотурье | СЭС | ВРЭС | ПС 110/10 Фура (РСК) | ВЛ 10 кВ ТП-1526 (РСК) |  | ТП 10/0,4 кВ 1548 Котельная НПС (РСК) | ввод 0,4кВ | 1
2290 | Верхотурье | СЭС | ВРЭС | ПС 110/10 Фура (РСК) | ВЛ 10 кВ ТП-1526 (РСК) |  | ТП 10/0,4 кВ 1551 Химзавод (Есенина) (РСК) | ввод 0,4кВ | 1
2291 | Верхотурье | СЭС | ВРЭС | ПС 110/10 Фура (РСК) | ВЛ 10 кВ ТП-1526 (РСК) |  | ТП 10/0,4 кВ 1559 АТП (РСК) | ввод 0,4кВ | 1
2292 | Верхотурье | СЭС | ВРЭС | ПС 110/10 Фура (РСК) | ВЛ 10 кВ ТП-1526 (РСК) |  | ТП 10/0,4 кВ 1560 Строителей (РСК) | ввод 0,4кВ | 1
2293 | Верхотурье | СЭС | ВРЭС | ПС 110/10 Фура (РСК) | ВЛ 10 кВ ТП-1526 (РСК) |  | ТП 10/0,4 кВ 1566 Химзавод (РСК) | ввод 0,4кВ | 1
2294 | Верхотурье | СЭС | ВРЭС | ПС 110/10 Фура (РСК) | ВЛ 10 кВ ТП-1526 (РСК) |  | ТП 10/0,4 кВ 1588 РТПС (РСК) | ввод 0,4кВ | 1
2295 | Верхотурье | СЭС | ВРЭС | ПС 110/10 Фура (РСК) | ВЛ 10 кВ ТП-1534 (РСК) |  | ТП 10/0,4 кВ 1505 Агролес (РСК) | ввод 0,4кВ | 1
2296 | Верхотурье | СЭС | ВРЭС | ПС 110/10 Фура (РСК) | ВЛ 10 кВ ТП-1534 (РСК) |  | ТП 10/0,4 кВ 1558 Детская больница (РСК) | ввод 0,4кВ | 2
2297 | Верхотурье | СЭС | ВРЭС | ПС 110/10 Фура (РСК) | ВЛ 10 кВ ТП-1534 (РСК) |  | ТП 10/0,4 кВ 1574 п. Северный (РСК) | ввод 0,4кВ | 1
2298 | Верхотурье | СЭС | ВРЭС | ПС 110/10 Фура (РСК) | ВЛ 10 кВ ТП-1534 (РСК) |  | ТП 10/0,4 кВ 1576 Лесозавод (ул. Победы) (РСК) | ввод 0,4кВ | 1
2299 | Верхотурье | СЭС | ВРЭС | ПС 110/10 Фура (РСК) | ВЛ 10 кВ ТП-1534 (РСК) |  | ТП 10/0,4 кВ 1577 Лесозавод (школа) (РСК) | ввод 0,4кВ | 1
2300 | Верхотурье | СЭС | ВРЭС | ПС 110/10 Фура (РСК) | ВЛ 10 кВ ТП-1534 (РСК) |  | ТП 10/0,4 кВ 1579 Актай (РСК) | ввод 0,4кВ | 1
2301 | Верхотурье | СЭС | ВРЭС | ПС 110/10 Фура (РСК) | ВЛ 10 кВ ТП-1534 (РСК) |  | ТП 10/0,4 кВ 1580 Лесозавод (ул. Гагарина) (РСК) | ввод 0,4кВ | 1
2302 | Верхотурье | СЭС | ВРЭС | ПС 110/10 Фура (РСК) | ВЛ 10 кВ ТП-1534 (РСК) |  | ТП 10/0,4 кВ 1581 Лесозавод (водокачка) (РСК) | ввод 0,4кВ | 1
2303 | Верхотурье | СЭС | ВРЭС | ПС 110/10 Фура (РСК) | ВЛ 10 кВ ТП-1534 (РСК) |  | ТП 10/0,4 кВ 1603 Привокзальный (Горького) (РСК) | ввод 0,4кВ | 1
2304 | Верхотурье | СЭС | ВРЭС | ПС 110/10 Фура (РСК) | ВЛ 10 кВ ТП-1534 (РСК) |  | ТП 10/0,4 кВ 1604 Привокзальный (Калинина) (РСК) | ввод 0,4кВ | 1
2305 | Верхотурье | СЭС | ВРЭС | ПС 110/10 Фура (РСК) | ВЛ 10 кВ ТП-1534 (РСК) |  | ТП 10/0,4 кВ 1606 Привокзальный (школа) (РСК) | ввод 0,4кВ | 1
2306 | Верхотурье | СЭС | ВРЭС | ПС 110/10 Фура (РСК) | ВЛ 10 кВ ТП-1534 (РСК) |  | ТП 10/0,4 кВ 1609 Привокзальный (12 е декабря) (РСК) | ввод 0,4кВ | 1
2307 | Верхотурье | СЭС | ВРЭС | ПС 110/10 Фура (РСК) | ВЛ 10 кВ ТП-1534 (РСК) |  | ТП 10/0.4 кВ 1596 (РСК) | ввод 0,4кВ | 1
2308 | Верхотурье | СЭС | ВРЭС | ПС 110/10 Фура (РСК) | ВЛ 10 кВ ТП-1599 (РСК) |  | ТП 10/0,4 кВ 1529 Дет.сад (РСК) | ввод 0,4кВ | 1
2309 | Верхотурье | СЭС | ВРЭС | ПС 110/10 Фура (РСК) | ВЛ 10 кВ ТП-1599 (РСК) |  | ТП 10/0,4 кВ 1599 (РСК) | ввод 0,4кВ | 2
2310 | Верхотурье | СЭС | ВРЭС | ПС 110/10 Фура (РСК) | ВЛ 10 кВ ТП-1514 (РСК) |  | ТП 10/0,4 кВ 1514 Калачик (РСК) | ввод 0,4кВ | 1
2311 | Верхотурье | СЭС | ВРЭС | ПС 110/10 Фура (РСК) | ВЛ 10 кВ ТП-1520 (РСК) |  | ТП 10/0,4 кВ 1610 ПЧ (РСК) | ввод 0,4кВ | 1
2312 | Верхотурье | СЭС | ВРЭС | ПС 110/10 Фура (РСК) | ВЛ 10 кВ ТП-1523 (РСК) |  | ТП 10/0,4 кВ 1519 Баня (РСК) | ввод 0,4кВ | 1
2313 | Верхотурье | СЭС | ВРЭС | ПС 110/10 Фура (РСК) | ВЛ 10 кВ ТП-1523 (РСК) |  | ТП 10/0,4 кВ 1523 ДРСУ (РСК) | ввод 0,4кВ | 1
2314 | Верхотурье | СЭС | ВРЭС | ПС 110/10 Фура (РСК) | ВЛ 10 кВ ТП-1523 (РСК) |  | ТП 10/0,4 кВ 1524 ул.Серова (РСК) | ввод 0,4кВ | 1
2315 | Верхотурье | СЭС | ВРЭС | ПС 110/10 Фура (РСК) | ВЛ 10 кВ ТП-1523 (РСК) |  | ТП 10/0,4 кВ 1532 Весенний (РСК) | ввод 0,4кВ | 1
2316 | Верхотурье | СЭС | ВРЭС | ПС 110/10 Фура (РСК) | ВЛ 10 кВ ТП-1523 (РСК) |  | ТП 10/0,4 кВ 1572 8-е Марта (РСК) | ввод 0,4кВ | 1
2317 | Верхотурье | СЭС | ВРЭС | ПС 110/10 Фура (РСК) | ВЛ 10 кВ ТП-1523 (РСК) |  | ТП 10/0,4 кВ 1597 (РСК) | ввод 0,4кВ | 1
2318 | Верхотурье | СЭС | ВРЭС | ПС 110/10 Фура (РСК) | ВЛ 10 кВ ТП-1531 (РСК) |  | ТП 10/0,4 кВ 1531 База (РСК) | ввод 0,4кВ | 1
2319 | Верхотурье | СЭС | ВРЭС | ПС 110/10 Фура (РСК) | ВЛ 10 кВ ТП-1534 (РСК) |  | ТП 10/0,4 кВ 1534 Актай (РСК) | ввод 0,4кВ | 1
2320 | Верхотурье | СЭС | ВРЭС | ПС 110/10 Фура (РСК) | ВЛ 10 кВ ТП-1534 (РСК) |  | ТП 10/0,4 кВ 1578 Лесозавод (клуб) (РСК) | ввод 0,4кВ | 1
2321 | Верхотурье | СЭС | ВРЭС | ПС 110/10 Фура (РСК) | ВЛ 10 кВ ТП-1534 (РСК) |  | ТП 10/0,4 кВ 1601 Привокзальный (Заготзерно) (РСК) | ввод 0,4кВ | 1
2322 | Верхотурье | СЭС | ВРЭС | ПС 110/10 Фура (РСК) | ВЛ 10 кВ ТП-1534 (РСК) |  | ТП 10/0,4 кВ 1602 Привокзальный (депо) (РСК) | ввод 0,4кВ | 1
2323 | Верхотурье | СЭС | ВРЭС | ПС 110/10 Фура (РСК) | ВЛ 10 кВ ТП-1534 (РСК) |  | ТП 10/0,4 кВ 1616 (РСК) | ввод 0,4кВ | 1
2324 | Верхотурье | СЭС | ВРЭС | ПС 110/10 Фура (РСК) | ВЛ 10 кВ ТП-1599 (РСК) |  | ТП 10/0,4 кВ 1513 ул.Гагарина (РСК) | ввод 0,4кВ | 1
2325 | Верхотурье | СЭС | ВРЭС | ПС 110/10 Фура (РСК) | ВЛ 10 кВ ТП-1534 (РСК) |  | ТП 10/0,4 кВ 1622 | ввод 0,4кВ | 1
2326 | Верхотурье | СЭС | ВРЭС | ПС 110/10 Фура (РСК) | ВЛ 10 кВ ТП-1599 (РСК) |  | ТП 10/0,4 кВ 1545 ул. Воинская (РСК) | ввод 0,4кВ | 1
2327 | Привокзальный | СЭС | ВРЭС | ПС 110/35/10/3 Верхотурье (П) | КВЛ 10 кВ Телевидение (РСК) |  | ТП 10/0,4 кВ 1522/1 Телецентр (РСК) | ввод 0,4кВ | 1
2328 | Восточный | СЭС | ВРЭС | ПС 110/6/10 Предтурье (РСК) | ВЛ 10 кВ Больница (РСК) |  | ТП 10/0,4 кВ 759 Восточный (универмаг) (РСК) | ввод 0,4кВ | 1
2329 | Восточный | СЭС | ВРЭС | ПС 110/6/10 Предтурье (РСК) | ВЛ 10 кВ Больница (РСК) |  | ТП 10/0,4 кВ 761 Восточный (Кедр) (РСК) | ввод 0,4кВ | 1
2330 | Восточный | СЭС | ВРЭС | ПС 110/6/10 Предтурье (РСК) | ВЛ 10 кВ Больница (РСК) |  | ТП 10/0,4 кВ 762 Восточный (д/сад) (РСК) | ввод 0,4кВ | 2
2331 | Восточный | СЭС | ВРЭС | ПС 110/6/10 Предтурье (РСК) | ВЛ 10 кВ Больница (РСК) |  | ТП 10/0,4 кВ 763 Восточный (сберкасса) (РСК) | ввод 0,4кВ | 1
2332 | Восточный | СЭС | ВРЭС | ПС 110/6/10 Предтурье (РСК) | ВЛ 10 кВ Больница (РСК) |  | ТП 10/0,4 кВ 764 Восточный (больница) (РСК) | ввод 0,4кВ | 2
2333 | Восточный | СЭС | ВРЭС | ПС 110/6/10 Предтурье (РСК) | ВЛ 10 кВ Больница (РСК) |  | ТП 10/04 кВ 760 Восточный (школа) (РСК) | ввод 0,4кВ | 1
2334 | Восточный | СЭС | ВРЭС | ПС 110/6/10 Предтурье (РСК) | ВЛ 10 кВ Больница (РСК) |  | ТП 776 (РСК) | ввод 0,4кВ | 1
2335 | Восточный | СЭС | ВРЭС | ПС 110/6/10 Предтурье (РСК) | ВЛ 6 кВ Котельная (РСК) |  | ТП 10/0,4 кВ 775 Восточный (Водоподъём № 1) (РСК) | ввод 0,4кВ | 1
2336 | Восточный | СЭС | ВРЭС | ПС 110/6/10 Предтурье (РСК) | ВЛ 6 кВ Поселок (РСК) |  | ТП 10/0,4 кВ 739 Усть-Хмелёвка (РСК) | ввод 0,4кВ | 1
2337 | Восточный | СЭС | ВРЭС | ПС 110/6/10 Предтурье (РСК) | ВЛ 6 кВ Поселок (РСК) |  | ТП 10/0,4 кВ 751 п. Восточный (аптека) (РСК) | ввод 0,4кВ | 1
2338 | Восточный | СЭС | ВРЭС | ПС 110/6/10 Предтурье (РСК) | ВЛ 6 кВ Поселок (РСК) |  | ТП 10/0,4 кВ 752 п. Восточный (ул. Бажова) (РСК) | ввод 0,4кВ | 1
2339 | Восточный | СЭС | ВРЭС | ПС 110/6/10 Предтурье (РСК) | ВЛ 6 кВ Поселок (РСК) |  | ТП 10/0,4 кВ 753 п. Восточный (ЖКХ) (РСК) | ввод 0,4кВ | 1
2340 | Восточный | СЭС | ВРЭС | ПС 110/6/10 Предтурье (РСК) | ВЛ 6 кВ Поселок (РСК) |  | ТП 10/0,4 кВ 754 п. Восточный (ул. Ленина) (РСК) | ввод 0,4кВ | 1
2341 | Восточный | СЭС | ВРЭС | ПС 110/6/10 Предтурье (РСК) | ВЛ 6 кВ Поселок (РСК) |  | ТП 10/0,4 кВ 755 Восточный (Горьково) (РСК) | ввод 0,4кВ | 1
2342 | Восточный | СЭС | ВРЭС | ПС 110/6/10 Предтурье (РСК) | ВЛ 6 кВ Поселок (РСК) |  | ТП 10/0,4 кВ 756 Восточный (ДК) (РСК) | ввод 0,4кВ | 1
2343 | Восточный | СЭС | ВРЭС | ПС 110/6/10 Предтурье (РСК) | ВЛ 6 кВ Поселок (РСК) |  | ТП 10/0,4 кВ 758 Восточный (Бажова) (РСК) | ввод 0,4кВ | 1
2344 | Восточный | СЭС | ВРЭС | ПС 110/6/10 Предтурье (РСК) | ВЛ 6 кВ Поселок (РСК) |  | ТП 10/0,4 кВ 765 Восточный (магазин) (РСК) | ввод 0,4кВ | 1
2345 | Восточный | СЭС | ВРЭС | ПС 110/6/10 Предтурье (РСК) | ВЛ 6 кВ Поселок (РСК) |  | ТП 10/0,4 кВ 766 Восточный (Есенина) (РСК) | ввод 0,4кВ | 1
2346 | Восточный | СЭС | ВРЭС | ПС 110/6/10 Предтурье (РСК) | ВЛ 10 кВ Больница (РСК) |  | ТП 10/0,4 кВ 768 Восточный (котельная 1) (РСК) | ввод 0,4кВ | 1
2347 | Восточный | СЭС | ВРЭС | ПС 110/6/10 Предтурье (РСК) | ВЛ 10 кВ Больница (РСК) |  | ТП 10/0,4 кВ 770 Восточный (котельная 2) (РСК) | ввод 0,4кВ | 1
2348 | Восточный | СЭС | ВРЭС | ПС 110/6/10 Предтурье (РСК) | ВЛ 10 кВ Больница (РСК) |  | ТП 10/0,4 кВ 771 Восточный (котельная 3) (РСК) | ввод 0,4кВ | 1
2349 | Восточный | СЭС | ВРЭС | ПС 110/6/10 Предтурье (РСК) | ВЛ 6 кВ Котельная (РСК) |  | ТП 10/0,4 кВ 772 Восточный (котельная № 2) (РСК) | ввод 0,4кВ | 1
2350 | Восточный | СЭС | ВРЭС | ПС 110/6/10 Предтурье (РСК) | ВЛ 6 кВ Котельная (РСК) |  | ТП 10/0,4 кВ 773 Котельная 3 (РСК) | ввод 0,4кВ | 1
2351 | Восточный | СЭС | ВРЭС | ПС 110/6/10 Предтурье (РСК) | ВЛ 6 кВ Поселок (РСК) |  | ТП 10/0,4 кВ 757 Восточный (энергоцех) (РСК) | ввод 0,4кВ | 1
2352 | Привокзальный | СЭС | ВРЭС | ЭС 35/6 Верхотурская ГЭС (П) | ВЛ 10 кВ ТП-1530 (РСК) |  | ТП 10/0,4 кВ 1510 ул.Баянова (РСК) | ввод 0,4кВ | 1
2353 | Привокзальный | СЭС | ВРЭС | ЭС 35/6 Верхотурская ГЭС (П) | ВЛ 10 кВ ТП-1530 (РСК) |  | ТП 10/0,4 кВ 1521 Заимка (РСК) | ввод 0,4кВ | 2
2354 | Привокзальный | СЭС | ВРЭС | ЭС 35/6 Верхотурская ГЭС (П) | ВЛ 10 кВ ТП-1530 (РСК) |  | ТП 10/0,4 кВ 1546 Коотельная РТПС (РСК) | ввод 0,4кВ | 1
2355 | Привокзальный | СЭС | ВРЭС | ЭС 35/6 Верхотурская ГЭС (П) | ВЛ 10 кВ ТП-1530 (РСК) |  | ТП 10/0,4 кВ 1552 Уральская (РСК) | ввод 0,4кВ | 1
2356 | Привокзальный | СЭС | ВРЭС | ЭС 35/6 Верхотурская ГЭС (П) | ВЛ 10 кВ ТП-1530 (РСК) |  | ТП 10/0,4 кВ 1585 Баянова (РСК) | ввод 0,4кВ | 1
2357 | Привокзальный | СЭС | ВРЭС | ЭС 35/6 Верхотурская ГЭС (П) | ВЛ 10 кВ ТП-1530 (РСК) |  | ТП 10/0,4 кВ 1533 Агролес (РСК) | ввод 0,4кВ | 1
2358 | Привокзальный | СЭС | ВРЭС | ЭС 35/6 Верхотурская ГЭС (П) | ВЛ 10 кВ ТП-1530 (РСК) |  | ТП 10/0,4 кВ 1537 РТПС (РСК) | ввод 0,4кВ | 1
2359 | Полуночное | СЭС | ИРЭС | ПС 110/35/6 Полуночное (РСК) | ВЛ 6 кВ ПС Полуночное Поселок (РСК) |  | ТП 6/0,4 1260 (РСК) | ввод 0,4кВ | 1
2360 | Ивдель | СЭС | ИРЭС | ПС 110/6 Ивдель (РСК) | ВЛ 6 кВ ПС Ивдель ТП-1220 (РСК) |  | ТП 6/0,4 1209 (РСК) | ввод 0,4кВ | 1
2361 | Ивдель | СЭС | ИРЭС | ПС 110/6 Ивдель (РСК) | ВЛ 6 кВ ПС Ивдель ТП-1220 (РСК) |  | ТП 6/0,4 1220 (РСК) | ввод 0,4кВ | 1
2362 | Ивдель | СЭС | ИРЭС | ПС 110/6 Ивдель (РСК) | ВЛ 6 кВ ПС Ивдель ТП-1220 (РСК) |  | ТП 6/0,4 1221 (РСК) | ввод 0,4кВ | 1
2363 | Ивдель | СЭС | ИРЭС | ПС 110/6 Ивдель (РСК) | ВЛ 6 кВ ПС Ивдель ТП-1220 (РСК) |  | ТП 6/0,4 1292 (РСК) | ввод 0,4кВ | 1
2364 | Ивдель | СЭС | ИРЭС | ПС 110/6 Ивдель (РСК) | ВЛ 6 кВ ПС Ивдель ТП-1220 (РСК) |  | ТП 6/0.4 1214/2 (РСК) | ввод 0,4кВ | 1
2365 | Ивдель | СЭС | ИРЭС | ПС 110/6 Ивдель (РСК) | ВЛ 6 кВ ПС Ивдель Хлебозавод (РСК) |  | ТП 6/0,4 1223 (РСК) | ввод 0,4кВ | 1
2366 | Ивдель | СЭС | ИРЭС | ПС 110/6 Ивдель (РСК) | ВЛ 6 кВ ПС Ивдель ЦРП-1 (РСК) |  | ТП 6/0,4 1201 (РСК) | ввод 0,4кВ | 1
2367 | Ивдель | СЭС | ИРЭС | ПС 110/6 Ивдель (РСК) | ВЛ 6 кВ ПС Ивдель ЦРП-1 (РСК) |  | ТП 6/0,4 1203 (РСК) | ввод 0,4кВ | 1
2368 | Ивдель | СЭС | ИРЭС | ПС 110/6 Ивдель (РСК) | ВЛ 6 кВ ПС Ивдель ЦРП-1 (РСК) |  | ТП 6/0,4 1204 (РСК) | ввод 0,4кВ | 1
2369 | Ивдель | СЭС | ИРЭС | ПС 110/6 Ивдель (РСК) | ВЛ 6 кВ ПС Ивдель ЦРП-1 (РСК) |  | ТП 6/0,4 1207 (РСК) | ввод 0,4кВ | 1
2370 | Ивдель | СЭС | ИРЭС | ПС 110/6 Ивдель (РСК) | ВЛ 6 кВ ПС Ивдель ЦРП-1 (РСК) |  | ТП 6/0,4 1208 (РСК) | ввод 0,4кВ | 1
2371 | Ивдель | СЭС | ИРЭС | ПС 110/6 Ивдель (РСК) | ВЛ 6 кВ ПС Ивдель ЦРП-1 (РСК) |  | ТП 6/0,4 1211 (РСК) | ввод 0,4кВ | 1
2372 | Ивдель | СЭС | ИРЭС | ПС 110/6 Ивдель (РСК) | ВЛ 6 кВ ПС Ивдель ЦРП-1 (РСК) |  | ТП 6/0,4 1212 (РСК) | ввод 0,4кВ | 1
2373 | Ивдель | СЭС | ИРЭС | ПС 110/6 Ивдель (РСК) | ВЛ 6 кВ ПС Ивдель ЦРП-1 (РСК) |  | ТП 6/0,4 1213 (РСК) | ввод 0,4кВ | 1
2374 | Ивдель | СЭС | ИРЭС | ПС 110/6 Ивдель (РСК) | ВЛ 6 кВ ПС Ивдель ЦРП-1 (РСК) |  | ТП 6/0,4 1214/1 (РСК) | ввод 0,4кВ | 1
2375 | Ивдель | СЭС | ИРЭС | ПС 110/6 Ивдель (РСК) | ВЛ 6 кВ ПС Ивдель ЦРП-1 (РСК) |  | ТП 6/0,4 1215 (РСК) | ввод 0,4кВ | 1
2376 | Ивдель | СЭС | ИРЭС | ПС 110/6 Ивдель (РСК) | ВЛ 6 кВ ПС Ивдель ЦРП-1 (РСК) |  | ТП 6/0,4 1217 (РСК) | ввод 0,4кВ | 1
2377 | Ивдель | СЭС | ИРЭС | ПС 110/6 Ивдель (РСК) | ВЛ 6 кВ ПС Ивдель ЦРП-1 (РСК) |  | ТП 6/0,4 1218 (РСК) | ввод 0,4кВ | 1
2378 | Ивдель | СЭС | ИРЭС | ПС 110/6 Ивдель (РСК) | ВЛ 6 кВ ПС Ивдель ЦРП-1 (РСК) |  | ТП 6/0,4 1222 (РСК) | ввод 0,4кВ | 1
2379 | Ивдель | СЭС | ИРЭС | ПС 110/6 Ивдель (РСК) | ВЛ 6 кВ ПС Ивдель ЦРП-1 (РСК) |  | ТП 6/0,4 1224 (РСК) | ввод 0,4кВ | 1
2380 | Ивдель | СЭС | ИРЭС | ПС 110/6 Ивдель (РСК) | ВЛ 6 кВ ПС Ивдель ЦРП-1 (РСК) |  | ТП 6/0,4 1225 (РСК) | ввод 0,4кВ | 1
2381 | Ивдель | СЭС | ИРЭС | ПС 110/6 Ивдель (РСК) | ВЛ 6 кВ ПС Ивдель ЦРП-1 (РСК) |  | ТП 6/0,4 1226 (РСК) | ввод 0,4кВ | 1
2382 | Ивдель | СЭС | ИРЭС | ПС 110/6 Ивдель (РСК) | ВЛ 6 кВ ПС Ивдель ЦРП-1 (РСК) |  | ТП 6/0,4 1228 (РСК) | ввод 0,4кВ | 1
2383 | Ивдель | СЭС | ИРЭС | ПС 110/6 Ивдель (РСК) | ВЛ 6 кВ ПС Ивдель ЦРП-1 (РСК) |  | ТП 6/0,4 1229 (РСК) | ввод 0,4кВ | 1
2384 | Ивдель | СЭС | ИРЭС | ПС 110/6 Ивдель (РСК) | ВЛ 6 кВ ПС Ивдель ЦРП-1 (РСК) |  | ТП 6/0,4 1230 (РСК) | ввод 0,4кВ | 1
2385 | Ивдель | СЭС | ИРЭС | ПС 110/6 Ивдель (РСК) | ВЛ 6 кВ ПС Ивдель ЦРП-1 (РСК) |  | ТП 6/0,4 1231 (РСК) | ввод 0,4кВ | 2
2386 | Ивдель | СЭС | ИРЭС | ПС 110/6 Ивдель (РСК) | ВЛ 6 кВ ПС Ивдель ЦРП-1 (РСК) |  | ТП 6/0,4 1232 (РСК) | ввод 0,4кВ | 1
2387 | Ивдель | СЭС | ИРЭС | ПС 110/6 Ивдель (РСК) | ВЛ 6 кВ ПС Ивдель ЦРП-1 (РСК) |  | ТП 6/0,4 1233 (РСК) | ввод 0,4кВ | 2
2388 | Ивдель | СЭС | ИРЭС | ПС 110/6 Ивдель (РСК) | ВЛ 6 кВ ПС Ивдель ЦРП-1 (РСК) |  | ТП 6/0,4 1236 (РСК) | ввод 0,4кВ | 1
2389 | Ивдель | СЭС | ИРЭС | ПС 110/6 Ивдель (РСК) | ВЛ 6 кВ ПС Ивдель ЦРП-1 (РСК) |  | ТП 6/0,4 1237 (РСК) | ввод 0,4кВ | 1
2390 | Ивдель | СЭС | ИРЭС | ПС 110/6 Ивдель (РСК) | ВЛ 6 кВ ПС Ивдель ЦРП-1 (РСК) |  | ТП 6/0,4 1238 (РСК) | ввод 0,4кВ | 1
2391 | Ивдель | СЭС | ИРЭС | ПС 110/6 Ивдель (РСК) | ВЛ 6 кВ ПС Ивдель ЦРП-1 (РСК) |  | ТП 6/0,4 1239 (РСК) | ввод 0,4кВ | 1
2392 | Ивдель | СЭС | ИРЭС | ПС 110/6 Ивдель (РСК) | ВЛ 6 кВ ПС Ивдель ЦРП-1 (РСК) |  | ТП 6/0,4 1293 (РСК) | ввод 0,4кВ | 1
2393 | Ивдель | СЭС | ИРЭС | ПС 110/6 Ивдель (РСК) | ВЛ 6 кВ ПС Ивдель ЦРП-1 (РСК) |  | ТП 6/0,4 1295 (РСК) | ввод 0,4кВ | 1
2394 | Ивдель | СЭС | ИРЭС | ПС 110/6 Ивдель (РСК) | ВЛ-6 кВ ОС-1 (РСК) | 88.5728 | ТП 6/0,4 1289 (РСК) | ввод 0,4кВ | 1
2395 | Ивдель | СЭС | ИРЭС | ПС 110/6 Першино (РСК) | ВЛ 6 кВ ПС Першино ДОК-1 (РСК) |  | ТП 6/0,4 1275 (РСК) | ввод 0,4кВ | 2
2396 | Ивдель | СЭС | ИРЭС | ПС 110/6 Першино (РСК) | ВЛ 6 кВ ПС Першино ДОК-1 (РСК) |  | ТП 6/0,4 1278 (РСК) | ввод 0,4кВ | 1
2397 | Ивдель | СЭС | ИРЭС | ПС 110/6 Першино (РСК) | ВЛ 6 кВ ПС Першино Поселок (РСК) |  | ТП 6/0,4 1242 (РСК) | ввод 0,4кВ | 2
2398 | Ивдель | СЭС | ИРЭС | ПС 110/6 Першино (РСК) | ВЛ 6 кВ ПС Першино Поселок (РСК) |  | ТП 6/0,4 1243 (РСК) | ввод 0,4кВ | 2
2399 | Ивдель | СЭС | ИРЭС | ПС 110/6 Першино (РСК) | ВЛ 6 кВ ПС Першино Поселок (РСК) |  | ТП 6/0,4 1244 (РСК) | ввод 0,4кВ | 1
2400 | Ивдель | СЭС | ИРЭС | ПС 110/6 Першино (РСК) | ВЛ-6 кВ ПС Першино Стадион (РСК) |  | ТП 6/0,4 1245 (РСК) | ввод 0,4кВ | 1
2401 | Ивдель | СЭС | ИРЭС | ПС 110/6 Першино (РСК) | ВЛ-6 кВ ПС Першино Стадион (РСК) |  | ТП 6/0,4 1246 (РСК) | ввод 0,4кВ | 1
2402 | Ивдель | СЭС | ИРЭС | ПС 110/6 Першино (РСК) | ВЛ-6 кВ Стадион (РСК) | 46.3538 | ТП 6/0,4 1248 (РСК) | ввод 0,4кВ | 1
2403 | Ивдель | СЭС | ИРЭС | ПС 110/6 Першино (РСК) | ВЛ 6 кВ ПС Першино Поселок (РСК) |  | ТП 6/0,4 1249 | ввод 0,4кВ | 2
2404 | Ивдель | СЭС | ИРЭС | ПС 110/6 Першино (РСК) | ВЛ 6 кВ ПС Першино Поселок (РСК) |  | ТП 6/0,4 1250 | ввод 0,4кВ | 1
2405 | Ивдель | СЭС | ИРЭС | ПС 110/6 Першино (РСК) | ВЛ 6 кВ ПС Першино Поселок (РСК) |  | ТП 6/0,4 1281 | ввод 0,4кВ | 1
2406 | Красный Октябрь | СЭС | ИРЭС | ПС 110/6 кВ Красный Октябрь (РСК) | ВЛ 6 кВ ПС Красный Октябрь Поселок (П) |  | ТП 6/0,4 1216 (РСК) | ввод 0,4кВ | 1
2407 | Екатерининка | СЭС | ИРЭС | ПС 110/6 Екатерининская (РСК) | ВЛ 6 кВ ПС Екатерининская Поселок (РСК) |  | ТП 6/0,4 1303 | ввод 0,4кВ | 1
2408 | Екатерининка | СЭС | ИРЭС | ПС 110/6 Екатерининская (РСК) | ВЛ 6 кВ ПС Екатерининская Поселок (РСК) |  | ТП 6/0,4 1304 | ввод 0,4кВ | 1
2409 | 1-ый Северный | СЭС | ИРЭС | ПС 35/6 1-ый Северный (П) | ВЛ-6 кВ Поселок Северный (РСК) | 62.6329 | ТП 6/0,4 1270 (РСК) | ввод 0,4кВ | 1
2410 | Карпинск | СЭС | КаРЭС | ПС 110/35/6 Карпинск (РСК) | ВЛ 6кв ПС Карпинск Город Северный (РСК) |  | ТП 6/0,4 1805 (РСК) | ввод 0,4кВ | 1
2411 | Карпинск | СЭС | КаРЭС | ПС 110/35/6 Карпинск (РСК) | ВЛ 6кв ПС Карпинск Город Северный (РСК) |  | ТП 6/0,4 1860 (РСК) | ввод 0,4кВ | 2
2412 | Карпинск | СЭС | КаРЭС | ПС 110/35/6 Карпинск (РСК) | ВЛ 6кВ ПС Карпинск Город Старый (РСК) |  | ТП 6/0,4 1935 (РСК) | ввод 0,4кВ | 1
2413 | Карпинск | СЭС | КаРЭС | ПС 110/35/6 Карпинск (РСК) | ВЛ 6кВ ПС Карпинск Перекачка (РСК) |  | ТП 6/0,4 1833 (РСК) | ввод 0,4кВ | 1
2414 | Карпинск | СЭС | КаРЭС | ПС 110/35/6 Карпинск (РСК) | ВЛ 6кВ ПС Карпинск Перекачка (РСК) |  | ТП 6/0,4 1834 (РСК) | ввод 0,4кВ | 1
2415 | Веселовка | СЭС | КаРЭС | ПС 35/6 Веселовка (РСК) | ВЛ-6 кВ Веселовка (РСК) | 49.955 | ТП 6/0,4 1827 (РСК) | ввод 0,4кВ | 1
2416 | Волчанск | СЭС | КаРЭС | ПС 35/6 Западная (РСК) | ВЛ 6кВ ПС Западная Очистные (РСК) |  | ТП 6/0,4 2020 (РСК) | ввод 0,4кВ | 1
2417 | Волчанск | СЭС | КаРЭС | ПС 35/6 Западная (РСК) | ВЛ 6кВ ПС Западная Очистные (РСК) |  | ТП 6/0,4 кВ 2019 (РСК) | ввод 0,4кВ | 1
2418 | Волчанск | СЭС | КаРЭС | ПС 35/6 Западная (РСК) | ВЛ 6кВ ПС Западная РП 3-1 (РСК) |  | ТП 6/0,4 2014 (РСК) | ввод 0,4кВ | 1
2419 | Волчанск | СЭС | КаРЭС | ПС 35/6 Западная (РСК) | ВЛ 6кВ ПС Западная РП 3-1 (РСК) |  | ТП 6/0,4 2044 (РСК) | ввод 0,4кВ | 1
2420 | Волчанск | СЭС | КаРЭС | ПС 35/6 Западная (РСК) | ВЛ 6кВ ПС Западная РП 3-1 (РСК) |  | ТП 6/0,4 2047 (РСК) | ввод 0,4кВ | 2
2421 | Карпинск | СЭС | КаРЭС | ПС 35/6 Казанская (РСК) | ВЛ 6 кВ Управление (РСК) |  | ТП 6/0,4 1885 (РСК) | ввод 0,4кВ | 1
2422 | Карпинск | СЭС | КаРЭС | ПС 35/6 Казанская (РСК) | ВЛ 6кВ город Южный (РСК) |  | ТП 6/0,4 1882 (РСК) | ввод 0,4кВ | 1
2423 | Карпинск | СЭС | КаРЭС | ПС 35/6 Казанская (РСК) | ВЛ 6кВ город Южный (РСК) |  | ТП 6/0,4 1929 (РСК) | ввод 0,4кВ | 1
2424 | Карпинск | СЭС | КаРЭС | ПС 35/6 Казанская (РСК) | ВЛ 6кВ ПС Казанская Освещение (РСК) |  | ТП 6/0,4 кВ 1810 (РСК) | ввод 0,4кВ | 1
2425 | Карпинск | СЭС | КаРЭС | ПС 35/6 Казанская (РСК) | ВЛ 6кВ ПС Казанская Освещение (РСК) |  | ТП 6/0,4 кВ 1821 (РСК) | ввод 0,4кВ | 1
2426 | Карпинск | СЭС | КаРЭС | ПС 35/6 Казанская (РСК) | ВЛ 6кВ ПС Казанская РП 8-2 (РСК) |  | ТП 6/0,4 1825 (РСК) | ввод 0,4кВ | 1
2427 | Карпинск | СЭС | КаРЭС | ПС 35/6 Казанская (РСК) | ВЛ 6кВ ПС Казанская РП 8-2 (РСК) |  | ТП 6/0,4 1829 (РСК) | ввод 0,4кВ | 2
2428 | Карпинск | СЭС | КаРЭС | ПС 35/6 Казанская (РСК) | ВЛ 6кВ ПС Казанская РП 8-2 (РСК) |  | ТП 6/0,4 1838 (РСК) | ввод 0,4кВ | 1
2429 | Карпинск | СЭС | КаРЭС | ПС 35/6 Казанская (РСК) | ВЛ 6кВ ПС Казанская РП 8-2 (РСК) |  | ТП 6/0,4 1919 (РСК) | ввод 0,4кВ | 1
2430 | Карпинск | СЭС | КаРЭС | ПС 35/6 Казанская (РСК) | ВЛ 6кВ ПС Казанская РП 8-2 (РСК) |  | ТП 6/0,4 1936 (РСК) | ввод 0,4кВ | 1
2431 | Карпинск | СЭС | КаРЭС | ПС 35/6 Казанская (РСК) | ВЛ 6кВ ПС Казанская РП 8-2 (РСК) |  | ТП 6/0,4 1937 (РСК) | ввод 0,4кВ | 1
2432 | Карпинск | СЭС | КаРЭС | ПС 35/6 Казанская (РСК) | ВЛ 6кВ ПС Казанская Хлебокомбинат (РСК) |  | ТП 6/0,4 1814 (РСК) | ввод 0,4кВ | 1
2433 | Карпинск | СЭС | КаРЭС | ПС 35/6 Казанская (РСК) | ВЛ-6 кВ РП 8-2 (РСК) | 46.56 | ТП 6/0,4 1835 (РСК) | ввод 0,4кВ | 1
2434 | Карпинск | СЭС | КаРЭС | ПС 35/6 Казанская (РСК) | ВЛ-6 кВ РП 8-2 (РСК) | 46.56 | ТП 6/0,4 1836 (РСК) | ввод 0,4кВ | 1
2435 | Карпинск | СЭС | КаРЭС | ПС 35/6 Казанская (РСК) | ВЛ-6 кВ РП 8-2 (РСК) | 46.56 | ТП 6/0,4 1837 (РСК) | ввод 0,4кВ | 1
2436 | Карпинск | СЭС | КаРЭС | ПС 35/6 Казанская (РСК) | ВЛ-6 кВ РП 8-2 (РСК) | 46.56 | ТП 6/0,4 1852 (РСК) | ввод 0,4кВ | 1
2437 | Карпинск | СЭС | КаРЭС | ПС 35/6 Казанская (РСК) | ВЛ-6 кВ РП 8-2 (РСК) | 46.56 | ТП 6/0,4 1869 (РСК) | ввод 0,4кВ | 1
2438 | Карпинск | СЭС | КаРЭС | ПС 35/6 Казанская (РСК) | ВЛ-6 кВ РП 8-2 (РСК) | 46.56 | ТП 6/0,4 1901 (РСК) | ввод 0,4кВ | 1
2439 | Карпинск | СЭС | КаРЭС | ПС 35/6 Казанская (РСК) | ВЛ-6 кВ РП 8-2 (РСК) | 46.56 | ТП 6/0,4 1902 (РСК) | ввод 0,4кВ | 1
2440 | Карпинск | СЭС | КаРЭС | ПС 35/6 Казанская (РСК) | ВЛ-6 кВ РП 8-2 (РСК) | 46.56 | ТП 6/0,4 1903 (РСК) | ввод 0,4кВ | 1
2441 | Карпинск | СЭС | КаРЭС | ПС 35/6 Казанская (РСК) | ВЛ 6кВ город Южный (РСК) |  | 1842 | ввод 0,4кВ | 1
2442 | Карпинск | СЭС | КаРЭС | ПС 35/6 Казанская (РСК) | ВЛ 6кВ ПС Казанская РП 8-2 (РСК) |  | 1841 | ввод 0,4кВ | 1
2443 | Карпинск | СЭС | КаРЭС | ПС 35/6 Казанская (РСК) | ВЛ 6кВ ПС Казанская РП 8-2 (РСК) |  | 1920 | ввод 0,4кВ | 1
2444 | Карпинск | СЭС | КаРЭС | ПС 35/6 Казанская (РСК) | ВЛ 6кВ ПС Казанская РП 8-2 (РСК) |  | 1924 | ввод 0,4кВ | 2
2445 | Карпинск | СЭС | КаРЭС | ПС 35/6 Казанская (РСК) | ВЛ 6кВ ПС Казанская РП 8-2 (РСК) |  | 1925 | ввод 0,4кВ | 1
2446 | Карпинск | СЭС | КаРЭС | ПС 35/6 Казанская (РСК) | ВЛ 6кВ ПС ХПФ Город (РСК) |  | 1906 | ввод 0,4кВ | 1
2447 | Карпинск | СЭС | КаРЭС | ПС 35/6 Казанская (РСК) | ВЛ 6кВ ПС Карпинск Город Старый (РСК) |  | 1804 | ввод 0,4кВ | 1
2448 | Карпинск | СЭС | КаРЭС | ПС 35/6 Казанская (РСК) | ВЛ 6кВ ПС Карпинск Город Старый (РСК) |  | 1909 | ввод 0,4кВ | 1
2449 | Карпинск | СЭС | КаРЭС | ПС 35/6 Казанская (РСК) | ВЛ-6 кВ РП 8-2 (РСК) | 46.56 | ТП 6/0,4 1913 (РСК) | ввод 0,4кВ | 1
2450 | Карпинск | СЭС | КаРЭС | ПС 35/6 Казанская (РСК) | ВЛ-6 кВ РП 8-2 (РСК) | 46.56 | ТП 6/0,4 1914 (РСК) | ввод 0,4кВ | 1
2451 | Карпинск | СЭС | КаРЭС | ПС 35/6 Казанская (РСК) | ВЛ-6 кВ РП 8-2 (РСК) | 46.56 | ТП 6/0,4 1922 (РСК) | ввод 0,4кВ | 1
2452 | Карпинск | СЭС | КаРЭС | ПС 35/6 Казанская (РСК) | ВЛ-6 кВ РП 8-2 (РСК) | 46.56 | ТП 6/0,4 1932 (РСК) | ввод 0,4кВ | 1
2453 | Волчанск | СЭС | КаРЭС | ПС 35/6 кВ Антрацит (РСК) | ВЛ 6 кВ РП 24-1 (РСК) |  | ТП 6/0,4 2008 (РСК) | ввод 0,4кВ | 2
2454 | Волчанск | СЭС | КаРЭС | ПС 35/6 кВ Антрацит (РСК) | ВЛ 6 кВ РП 24-1 (РСК) |  | ТП 6/0,4 2016 (РСК) | ввод 0,4кВ | 1
2455 | Волчанск | СЭС | КаРЭС | ПС 35/6 кВ Антрацит (РСК) | ВЛ 6 кВ РП 24-1 (РСК) |  | ТП 6/0,4 2024 (РСК) | ввод 0,4кВ | 1
2456 | Волчанск | СЭС | КаРЭС | ПС 35/6 кВ Антрацит (РСК) | ВЛ 6 кВ РП 24-1 (РСК) |  | ТП 6/0,4 2070 (РСК) | ввод 0,4кВ | 1
2457 | Волчанск | СЭС | КаРЭС | ПС 35/6 кВ Антрацит (РСК) | ВЛ 6 кВ РП 24-1 (РСК) |  | ТП 6/0,4 кВ 2022 (РСК) | ввод 0,4кВ | 1
2458 | Волчанск | СЭС | КаРЭС | ПС 35/6 кВ Антрацит (РСК) | ВЛ 6 кВ РП 24-1 (РСК) |  | 2002 | ввод 0,4кВ | 1
2459 | Волчанск | СЭС | КаРЭС | ПС 35/6 кВ Антрацит (РСК) | ВЛ 6 кВ РП 24-1 (РСК) |  | 2013 | ввод 0,4кВ | 1
2460 | Волчанск | СЭС | КаРЭС | ПС 35/6 кВ Антрацит (РСК) | ВЛ 6 кВ РП 24-1 (РСК) |  | 2027 | ввод 0,4кВ | 1
2461 | Княсьпа | СЭС | КаРЭС | ПС 35/6 Клюква (РСК) | ВЛ 6кВ ПС Клюква Княсьпа (РСК) |  | 2207 | ввод 0,4кВ | 1
2462 | Волчанск | СЭС | КаРЭС | ПС 35/6 кВ Антрацит (РСК) | ВЛ 6 кВ РП 24-1 (РСК) |  | ТП 6/0,4 кВ ВЛ-6 кВ Очистные 1 оп. №21 ТП-2021 (РСК) | ввод 0,4кВ | 1
2463 | Волчанск | СЭС | КаРЭС | ПС 35/6 кВ Антрацит (РСК) | ВЛ 6кВ ПС Антрацит Лесная Волчанка (РСК) |  | ТП 6/0,4 2015 (РСК) | ввод 0,4кВ | 1
2464 | Веселовка | СЭС | КаРЭС | ПС 35/6 кВ Веселовка (РСК) | ВЛ 6 кВ ПС Веселовка Башеневка (РСК) |  | ТП 6/0,4 1934 (РСК) | ввод 0,4кВ | 1
2465 | Сосновка | СЭС | КаРЭС | ПС 35/6 Клюква (РСК) | ВЛ 6кВ ПС Клюква Промплощадка (РСК) |  | ТП 6/0,4 2203 (РСК) | ввод 0,4кВ | 1
2466 | Сосновка | СЭС | КаРЭС | ПС 35/6 Клюква (РСК) | ВЛ 6кВ ПС Клюква Промплощадка (РСК) |  | ТП 6/0,4 2205 (РСК) | ввод 0,4кВ | 1
2467 | Сосновка | СЭС | КаРЭС | ПС 35/6 Клюква (РСК) | ВЛ 6кВ ПС Клюква ТП-1 (РСК) |  | ТП 6/0,4 2201 (РСК) | ввод 0,4кВ | 1
2468 | Краснотурьинск | СЭС | КРЭС | ПС 110/10 Глинозем (П) | ВЛ 10 кВ 9 РП 1 (П) |  | ТП 6/0,4кВ 2901 (РСК) | ввод 0,4кВ | 1
2469 | Краснотурьинск | СЭС | КРЭС | ПС 110/10 Глинозем (П) | ВЛ 10 кВ 9 РП 1 (П) |  | ТП 6/0,4кВ 2941 (РСК) | ввод 0,4кВ | 2
2470 | Краснотурьинск | СЭС | КРЭС | ПС 110/10 Турья (РСК) | ВЛ 10 кВ ПС Турья Птицефабрика-2 (П) |  | ТП 0,4 кВ 2442 (РСК) | ввод 0,4кВ | 1
2471 | Краснотурьинск | СЭС | КРЭС | ПС 110/10 Турья (РСК) | ВЛ 10 кВ ПС Турья Птицефабрика-2 (П) |  | ТП 18/2 (РСК) | ввод 0,4кВ | 1
2472 | Краснотурьинск | СЭС | КРЭС | ПС 110/10 Турья (РСК) | КЛ 10 кВ ПС Турья ТП "Металлург-2" (П) |  | ТП 10/0,4 кВ 2411 (РСК) | ввод 0,4кВ | 1
2473 | Краснотурьинск | СЭС | КРЭС | ПС 110/10 Турья (РСК) | КЛ 10 кВ ПС Турья ТП "Металлург-2" (П) |  | ТП 10/0,4 кВ 2412 (РСК) | ввод 0,4кВ | 1
2474 | Краснотурьинск | СЭС | КРЭС | ПС 110/10 Турья (РСК) | КЛ 10 кВ РП-1-1 (П) |  | КТП 6/0,4 кВ 2418 (РСК) | ввод 0,4кВ | 1
2475 | Краснотурьинск | СЭС | КРЭС | ПС 110/10 Турья (РСК) | КЛ 10 кВ РП-1-1 (П) |  | ТП 10/0,4 кВ 2403 (РСК) | ввод 0,4кВ | 2
2476 | Краснотурьинск | СЭС | КРЭС | ПС 110/10 ЦРП БАЗа (П) | ВЛ 6 кВ 29 (РСК) |  | ТП 6/0,4 2349 (РСК) | ввод 0,4кВ | 1
2477 | Краснотурьинск | СЭС | КРЭС | ПС 110/10 ЦРП БАЗа (П) | ВЛ 6 кВ 29 (РСК) |  | ТП 6/0,4 кВ 2343 (РСК) | ввод 0,4кВ | 1
2478 | Краснотурьинск | СЭС | КРЭС | ПС 110/10 ЦРП БАЗа (П) | ВЛ 6 кВ 29 (РСК) |  | ТП 6/0,4 кВ 2383 (РСК) | ввод 0,4кВ | 1
2479 | Краснотурьинск | СЭС | КРЭС | ПС 110/10 ЦРП БАЗа (П) | КЛ 6 кВ 11 (РСК) |  | ТП 6/0,4 2306 (РСК) | ввод 0,4кВ | 1
2480 | Краснотурьинск | СЭС | КРЭС | ПС 110/10 ЦРП БАЗа (П) | КЛ 6 кВ 11 (РСК) |  | ТП 6/0,4 2309 (РСК) | ввод 0,4кВ | 1
2481 | Краснотурьинск | СЭС | КРЭС | ПС 110/10 ЦРП БАЗа (П) | КЛ 6 кВ 11 (РСК) |  | ТП 6/0,4 кВ 2312 (РСК) | ввод 0,4кВ | 1
2482 | Краснотурьинск | СЭС | КРЭС | ПС 110/10 ЦРП БАЗа (П) | КЛ 6 кВ 11 (РСК) |  | ТП 6/0,4 кВ 2313 (РСК) | ввод 0,4кВ | 1
2483 | Краснотурьинск | СЭС | КРЭС | ПС 110/10 ЦРП БАЗа (П) | КЛ 6 кВ 11 (РСК) |  | ТП 6/0,4 кВ 2323 (РСК) | ввод 0,4кВ | 1
2484 | Краснотурьинск | СЭС | КРЭС | ПС 110/10 ЦРП БАЗа (П) | КЛ 6 кВ 11 (РСК) |  | ТП 6/0,4 кВ 2324 (РСК) | ввод 0,4кВ | 1
2485 | Краснотурьинск | СЭС | КРЭС | ПС 110/10 ЦРП БАЗа (П) | КЛ 6 кВ 11 (РСК) |  | ТП 6/0,4 кВ 2331 (РСК) | ввод 0,4кВ | 1
2486 | Краснотурьинск | СЭС | КРЭС | ПС 110/10 ЦРП БАЗа (П) | КЛ 6 кВ 11 (РСК) |  | ТП 6/0,4 кВ 2339 (РСК) | ввод 0,4кВ | 1
2487 | Краснотурьинск | СЭС | КРЭС | ПС 110/10 ЦРП БАЗа (П) | КЛ 6 кВ 11 (РСК) |  | ТП 6/0,4 кВ2311 (РСК) | ввод 0,4кВ | 1
2488 | Краснотурьинск | СЭС | КРЭС | ПС 110/10 ЦРП БАЗа (П) | КЛ 6 кВ 5 (РСК) |  | ТП 6/0,4 2392 (РСК) | ввод 0,4кВ | 2
2489 | Краснотурьинск | СЭС | КРЭС | ПС 110/10 ЦРП БАЗа (П) | КЛ 6 кВ 5 (РСК) |  | ТП 6/0,4кВ 2377 (РСК) | ввод 0,4кВ | 2
2490 | Краснотурьинск | СЭС | КРЭС | ПС 110/10 ЦРП БАЗа (П) | КЛ 6 кВ 7 (РСК) |  | ТП 6/0,4 2325 (РСК) | ввод 0,4кВ | 1
2491 | Краснотурьинск | СЭС | КРЭС | ПС 110/10 ЦРП БАЗа (П) | КЛ 6 кВ 7 (РСК) |  | ТП 6/0,4 2332 (РСК) | ввод 0,4кВ | 1
2492 | Краснотурьинск | СЭС | КРЭС | ПС 110/10 ЦРП БАЗа (П) | КЛ 6 кВ 7 (РСК) |  | ТП 6/0,4 2338 (РСК) | ввод 0,4кВ | 1
2493 | Краснотурьинск | СЭС | КРЭС | ПС 110/10 ЦРП БАЗа (П) | КЛ 6 кВ 7 (РСК) |  | ТП 6/0,4 кВ 2301 Тяговая (РСК) | ввод 0,4кВ | 2
2494 | Краснотурьинск | СЭС | КРЭС | ПС 110/10 ЦРП БАЗа (П) | КЛ 6 кВ 7 (РСК) |  | ТП 6/0,4кВ 2308 (РСК) | ввод 0,4кВ | 2
2495 | Краснотурьинск | СЭС | КРЭС | ПС 110/10 ЦРП БАЗа (П) | КЛ 6 кВ 7 (РСК) |  | ТП 6/0,4кВ 2329 (РСК) | ввод 0,4кВ | 1
2496 | Краснотурьинск | СЭС | КРЭС | ПС 110/10 ЦРП БАЗа (П) | КЛ 6кВ ПС ЦРП БАЗ №4 (РСК) |  | ТП 6/0,4 2320 (РСК) | ввод 0,4кВ | 1
2497 | Краснотурьинск | СЭС | КРЭС | ПС 110/10 ЦРП БАЗа (П) | КЛ 6кВ ПС ЦРП БАЗ №4 (РСК) |  | ТП 6/0,4 кВ 2302 (РСК) | ввод 0,4кВ | 1
2498 | Краснотурьинск | СЭС | КРЭС | ПС 110/10 ЦРП БАЗа (П) | КЛ 6кВ ПС ЦРП БАЗ №4 (РСК) |  | ТП 6/0,4 кВ 2303 (РСК) | ввод 0,4кВ | 1
2499 | Краснотурьинск | СЭС | КРЭС | ПС 110/10 ЦРП БАЗа (П) | КЛ 6кВ ПС ЦРП БАЗ №4 (РСК) |  | ТП 6/0,4 кВ 2304 (РСК) | ввод 0,4кВ | 1
2500 | Краснотурьинск | СЭС | КРЭС | ПС 110/10 ЦРП БАЗа (П) | КЛ 6кВ ПС ЦРП БАЗ №4 (РСК) |  | ТП 6/0,4 кВ 2307 (РСК) | ввод 0,4кВ | 1
2501 | Краснотурьинск | СЭС | КРЭС | ПС 110/10 ЦРП БАЗа (П) | КЛ 6кВ ПС ЦРП БАЗ №4 (РСК) |  | ТП 6/0,4 кВ 2310 (РСК) | ввод 0,4кВ | 1
2502 | Краснотурьинск | СЭС | КРЭС | ПС 110/10 ЦРП БАЗа (П) | КЛ 6кВ ПС ЦРП БАЗ №4 (РСК) |  | ТП 6/0,4 кВ 2321 (РСК) | ввод 0,4кВ | 1
2503 | Краснотурьинск | СЭС | КРЭС | ПС 110/10 ЦРП БАЗа (П) | КЛ 6кВ ПС ЦРП БАЗ №4 (РСК) |  | ТП 6/0.4 кВ 2305 (РСК) | ввод 0,4кВ | 1
2504 | Краснотурьинск | СЭС | КРЭС | ПС 110/10/6 ЦРП БАЗа (П) | ВЛ-6 кВ 29 (РСК) | 60.4339 | ТП 6/0,4 2361 (РСК) | ввод 0,4кВ | 1
2505 | Краснотурьинск | СЭС | КРЭС | ПС 110/10/6 ЦРП БАЗа (П) | ВЛ-6 кВ 29 (РСК) | 60.4339 | ТП 6/0,4кВ 2360 (РСК) | ввод 0,4кВ | 1
2506 | Чернореченск | СЭС | КРЭС | ПС 110/35/6 Черная (РСК) | КВЛ-6 кВ п.Чернореченск (РСК) | 46.9074 | ТП 6/0,4 2902 (РСК) | ввод 0,4кВ | 1
2507 | Краснотурьинск | СЭС | КРЭС | ПС 110/35/6 Шахта Капитальная (РСК) | КВЛ 6 кВ 19 квартал (РСК) |  | ТП 6/0,4 2722 (РСК) | ввод 0,4кВ | 1
2508 | Краснотурьинск | СЭС | КРЭС | ПС 110/35/6 Шахта Капитальная (РСК) | КВЛ 6 кВ Больничный городок (РСК) |  | ТП 6/0,4 2702 (РСК) | ввод 0,4кВ | 1
2509 | Краснотурьинск | СЭС | КРЭС | ПС 110/35/6 Шахта Капитальная (РСК) | КВЛ 6 кВ Больничный городок (РСК) |  | ТП 6/0,4 2703 (РСК) | ввод 0,4кВ | 1
2510 | Краснотурьинск | СЭС | КРЭС | ПС 110/35/6 Шахта Капитальная (РСК) | КВЛ 6 кВ Больничный городок (РСК) |  | ТП 6/0,4 2713 (РСК) | ввод 0,4кВ | 1
2511 | Краснотурьинск | СЭС | КРЭС | ПС 110/35/6 Шахта Капитальная (РСК) | КВЛ 6 кВ Больничный городок (РСК) |  | ТП 6/0,4 кВ 2710 (РСК) | ввод 0,4кВ | 1
2512 | Краснотурьинск | СЭС | КРЭС | ПС 110/35/6 Шахта Капитальная (РСК) | КВЛ 6 кВ Больничный городок (РСК) |  | ТП 6/0,4кВ 2708 (РСК) | ввод 0,4кВ | 1
2513 | Краснотурьинск | СЭС | КРЭС | ПС 110/35/6 Шахта Капитальная (РСК) | КВЛ 6 кВ Очистные (РСК) |  | ТП 6/0,4 2701 (РСК) | ввод 0,4кВ | 1
2514 | Краснотурьинск | СЭС | КРЭС | ПС 110/35/6 Шахта Капитальная (РСК) | КВЛ 6 кВ Очистные (РСК) |  | ТП 6/0,4 2704 (РСК) | ввод 0,4кВ | 1
2515 | Краснотурьинск | СЭС | КРЭС | ПС 110/35/6 Шахта Капитальная (РСК) | КВЛ 6 кВ Очистные (РСК) |  | ТП 6/0,4 2712 (РСК) | ввод 0,4кВ | 1
2516 | Краснотурьинск | СЭС | КРЭС | ПС 110/35/6 Шахта Капитальная (РСК) | КВЛ 6 кВ Очистные (РСК) |  | ТП 6/0,4кВ 2725 (РСК) | ввод 0,4кВ | 1
2517 | Краснотурьинск | СЭС | КРЭС | ПС 110/35/6 Шахта Капитальная (РСК) | КВЛ 6 кВ Подсобное хозяйство 1 (П) |  | ТП 6/0,4кВ 2721 (РСК) | ввод 0,4кВ | 2
2518 | Краснотурьинск | СЭС | КРЭС | ПС 110/35/6 Шахта Капитальная (РСК) | КВЛ-6 кВ Больничный городок (РСК) | 44.94 | ТП 6/0,4кВ 2723 (РСК) | ввод 0,4кВ | 1
2519 | Краснотурьинск | СЭС | КРЭС | ПС 110/35/6 Шахта Капитальная (РСК) | КВЛ 6 кВ 19 квартал (РСК) |  | 2706 | ввод 0,4кВ | 1
2520 | Краснотурьинск | СЭС | КРЭС | ПС 110/35/6 Шахта Капитальная (РСК) | КВЛ 6 кВ 19 квартал (РСК) |  | 2705 | ввод 0,4кВ | 1
2521 | Краснотурьинск | СЭС | КРЭС | ПС 110/35/6 Шахта Капитальная (РСК) | КВЛ 6 кВ Больничный городок (РСК) |  | 2715 | ввод 0,4кВ | 1
2522 | Краснотурьинск | СЭС | КРЭС | ПС 35/6 Медная (П) | ВЛ 6 кВ Город (РСК) |  | 2398 | ввод 0,4кВ | 1
2523 | Краснотурьинск | СЭС | КРЭС | ПС 35/6 Медная (П) | ВЛ 6 кВ Посёлок Медная Шахта (РСК) |  | 2512 | ввод 0,4кВ | 1
2524 | Краснотурьинск | СЭС | КРЭС | ПС 35/6 Медная (П) | ВЛ 6 кВ Посёлок Медная Шахта (РСК) |  | 2528 | ввод 0,4кВ | 1
2525 | Краснотурьинск | СЭС | КРЭС | ПС 35/6 Медная (П) | ВЛ 6кВ 81 квартал (РСК) |  | 2357 | ввод 0,4кВ | 1
2526 | Краснотурьинск | СЭС | КРЭС | ПС 35/6 Медная (П) | ВЛ 6кВ 81 квартал (РСК) |  | 2358 | ввод 0,4кВ | 1
2527 | Краснотурьинск | СЭС | КРЭС | ПС 35/6 Медная (П) | КВЛ 6 кВ Ш.Капитальная 1 (П) |  | 2510 | ввод 0,4кВ | 2
2528 | Краснотурьинск | СЭС | КРЭС | ПС 35/6 Медная (П) | КЛ 6 кВ Коттеджи 2 (РСК) |  | 2501 | ввод 0,4кВ | 1
2529 | Краснотурьинск | СЭС | КРЭС | ПС 110/10 ЦРП БАЗа (П) | КЛ 6 кВ 11 (РСК) |  | 2366 | ввод 0,4кВ | 1
2530 | Краснотурьинск | СЭС | КРЭС | ПС 110/10 ЦРП БАЗа (П) | КЛ 6 кВ 11 (РСК) |  | 2322 | ввод 0,4кВ | 1
2531 | Краснотурьинск | СЭС | КРЭС | ПС 110/10 ЦРП БАЗа (П) | КЛ 6 кВ 11 (РСК) |  | 2364 | ввод 0,4кВ | 1
2532 | Краснотурьинск | СЭС | КРЭС | ПС 110/10 ЦРП БАЗа (П) | КЛ 6 кВ 11 (РСК) |  | 2365 | ввод 0,4кВ | 1
2533 | Краснотурьинск | СЭС | КРЭС | ПС 110/10 ЦРП БАЗа (П) | КЛ 6 кВ 5 (РСК) |  | 2334 | ввод 0,4кВ | 2
2534 | Краснотурьинск | СЭС | КРЭС | ПС 110/10 ЦРП БАЗа (П) | КЛ 6 кВ 5 (РСК) |  | 2507 | ввод 0,4кВ | 1
2535 | Краснотурьинск | СЭС | КРЭС | ПС 110/10 Турья (РСК) | КЛ 10 кВ Город-1 (РСК) |  | 2328 | ввод 0,4кВ | 1
2536 | Краснотурьинск | СЭС | КРЭС | ПС 110/10 Турья (РСК) | КЛ 10 кВ Город-1 (РСК) |  | 2355 | ввод 0,4кВ | 1
2537 | Краснотурьинск | СЭС | КРЭС | ПС 110/10 Турья (РСК) | КЛ 10 кВ Город-1 (РСК) |  | 2374 | ввод 0,4кВ | 1
2538 | Краснотурьинск | СЭС | КРЭС | ПС 110/10 Турья (РСК) | КЛ 10 кВ Город-1 (РСК) |  | 2369 | ввод 0,4кВ | 1
2539 | Краснотурьинск | СЭС | КРЭС | ПС 110/10 Турья (РСК) | КЛ 10 кВ КВТК-1 (РСК) |  | 2401 | ввод 0,4кВ | 2
2540 | Краснотурьинск | СЭС | КРЭС | ПС 110/6 Северопесчанская (П) | ВЛ 6 кВ Водозабор 1 (П) |  | ТП 6/0,4 2621 (РСК) | ввод 0,4кВ | 1
2541 | Краснотурьинск | СЭС | КРЭС | ПС 110/6 Северопесчанская (П) | ВЛ 6 кВ Водозабор 1 (П) |  | ТП 6/0,4 кВ 2615 (РСК) | ввод 0,4кВ | 1
2542 | Краснотурьинск | СЭС | КРЭС | ПС 110/6 Северопесчанская (П) | ВЛ 6 кВ Водозабор 1 (П) |  | ТП 6/0,4 кВ 2617 (РСК) | ввод 0,4кВ | 1
2543 | Краснотурьинск | СЭС | КРЭС | ПС 110/6 Северопесчанская (П) | ВЛ 6 кВ Водозабор 1 (П) |  | ТП 6/0,4кВ 2619 (РСК) | ввод 0,4кВ | 1
2544 | Краснотурьинск | СЭС | КРЭС | ПС 110/6 Северопесчанская (П) | ВЛ 6 кВ Водозабор 1 (П) |  | 2620 | ввод 0,4кВ | 1
2545 | Марсяты | СЭС | КРЭС | ПС 35/6 Головная (РСК) | ВЛ 6 кВ Марсята (РСК) |  | ТП 6/0,4 кВ 1752 (РСК) | ввод 0,4кВ | 1
2546 | Марсяты | СЭС | КРЭС | ПС 35/6 Головная (РСК) | ВЛ 6 кВ Марсята (РСК) |  | ТП 6/0,4 кВ 1756 (РСК) | ввод 0,4кВ | 1
2547 | Маслово | СЭС | КРЭС | ПС 35/6 Маслово (РСК) | ВЛ 6 кВ Золотой (РСК) |  | ТП 6/0,4 1762 Поселок (РСК) | ввод 0,4кВ | 1
2548 | Маслово | СЭС | КРЭС | ПС 35/6 Маслово (РСК) | ВЛ 6 кВ Золотой (РСК) |  | ТП 6/0,4 1763 Золотой (РСК) | ввод 0,4кВ | 1
2549 | Маслово | СЭС | КРЭС | ПС 35/6 Маслово (РСК) | ВЛ-6 кВ Золотой (РСК) | 65.1227 | ТП 6/0,4 1764 Пилорама (РСК) | ввод 0,4кВ | 1
2550 | Маслово | СЭС | КРЭС | ПС 35/6 Маслово (РСК) | ВЛ-6 кВ Поселок (РСК) | 57.4301 | ТП 6/0,4 1761 Школа (РСК) | ввод 0,4кВ | 1
2551 | Краснотурьинск | СЭС | КРЭС | ПС 35/6 Медная (П) | ВЛ 6 кВ Город (РСК) |  | ТП 6/0,4 2354 (РСК) | ввод 0,4кВ | 1
2552 | Краснотурьинск | СЭС | КРЭС | ПС 35/6 Медная (П) | ВЛ 6 кВ Медный рудник (РСК) |  | ТП 6/0,4 кВ 2517 (РСК) | ввод 0,4кВ | 1
2553 | Краснотурьинск | СЭС | КРЭС | ПС 35/6 Медная (П) | ВЛ 6 кВ Медный рудник (РСК) |  | ТП 6/0,4кВ 2519 (РСК) | ввод 0,4кВ | 1
2554 | Краснотурьинск | СЭС | КРЭС | ПС 35/6 Медная (П) | ВЛ 6 кВ Подсобное хозяйство 2 (П) |  | ТП 6/0,4кВ 2524 (РСК) | ввод 0,4кВ | 1
2555 | Краснотурьинск | СЭС | КРЭС | ПС 35/6 Медная (П) | ВЛ 6 кВ Подсобное хозяйство 2 (П) |  | ТП 6/0,4кВ 2907 (РСК) | ввод 0,4кВ | 1
2556 | Краснотурьинск | СЭС | КРЭС | ПС 35/6 Медная (П) | ВЛ 6 кВ Посёлок Медная Шахта (РСК) |  | ТП 6/0,4кВ 2511 (РСК) | ввод 0,4кВ | 1
2557 | Краснотурьинск | СЭС | КРЭС | ПС 35/6 Медная (П) | ВЛ 6 кВ ТЭЦ посёлка (РСК) |  | ТП 6/0,4 кВ 2518 (РСК) | ввод 0,4кВ | 1
2558 | Краснотурьинск | СЭС | КРЭС | ПС 35/6 Медная (П) | ВЛ 6кВ 81 квартал (РСК) |  | ТП 6/0,4 кВ 2505 (РСК) | ввод 0,4кВ | 1
2559 | Краснотурьинск | СЭС | КРЭС | ПС 35/6 Медная (П) | КВЛ 6 кВ Ш.Капитальная 1 (П) |  | ТП 6/0,4 кВ 2521 (РСК) | ввод 0,4кВ | 2
2560 | Медный рудник | СЭС | КРЭС | ПС 35/6 Медная (П) | ВЛ-6 кВ Медный рудник (РСК) | 59.7755 | ТП 6/0,4кВ 2526 (РСК) | ввод 0,4кВ | 1
2561 | Краснотурьинск | СЭС | КРЭС | ПС 35/6 Медная (П) | КВЛ-6 кВ Коттеджи 1 (РСК) | 46.2731 | ТП 6/0,4кВ 2502 (РСК) | ввод 0,4кВ | 1
2562 | Сама | СЭС | КРЭС | ПС 35/6 Сама (П) | Поселок (РСК) |  | ТП 6/0,4 кВ 1771 (РСК) | ввод 0,4кВ | 1
2563 | Сама | СЭС | КРЭС | ПС 35/6 Сама (П) | Поселок (РСК) |  | ТП 6/0,4 кВ 1772 (РСК) | ввод 0,4кВ | 1
2564 | Андриановичи | СЭС | КРЭС | ПС 35/6 Юлия (РСК) | ВЛ 6 кВ Нижний Склад (РСК) |  | ТП 6/0,4 1713 Свинарник (РСК) | ввод 0,4кВ | 1
2565 | Андриановичи | СЭС | КРЭС | ПС 35/6 Юлия (РСК) | Красный Яр (РСК) |  | ТП 6/0,4 1701 Красный Яр (РСК) | ввод 0,4кВ | 1
2566 | Андриановичи | СЭС | КРЭС | ПС 35/6 Юлия (РСК) | Красный Яр (РСК) |  | ТП 6/0,4 1704 Кордон (РСК) | ввод 0,4кВ | 1
2567 | Андриановичи | СЭС | КРЭС | ПС 35/6 Юлия (РСК) | Красный Яр (РСК) |  | ТП 6/0,4 1706 Завокзальный (РСК) | ввод 0,4кВ | 1
2568 | Андриановичи | СЭС | КРЭС | ПС 35/6 Юлия (РСК) | Красный Яр (РСК) |  | ТП 6/0,4 1710 Школа (РСК) | ввод 0,4кВ | 2
2569 | Андриановичи | СЭС | КРЭС | ПС 35/6 Юлия (РСК) | Красный Яр (РСК) |  | ТП 6/0,4 1712 Межевая (РСК) | ввод 0,4кВ | 1
2570 | Андриановичи | СЭС | КРЭС | ПС 35/6 Юлия (РСК) | ВЛ 6 кВ Нижний Склад (РСК) |  | ТП 6/0,4 1708 Ферма (РСК) | ввод 0,4кВ | 1
2571 | Андриановичи | СЭС | КРЭС | ПС 35/6 Юлия (РСК) | КЛ 6 кВ Ларьковка (РСК) |  | ТП 6/0,4 1705 Село (РСК) | ввод 0,4кВ | 1
2572 | Андриановичи | СЭС | КРЭС | ПС 35/6 Юлия (РСК) | Красный Яр (РСК) |  | ТП 6/0,4 1703 РММ (РСК) | ввод 0,4кВ | 1
2573 | Лобва | СЭС | НЛРЭС | ПС 110/35/6 Лобва (РСК) | ВЛ 6 кВ Совхоз (РСК) |  | ТП 10/0,4 609 (РСК) | ввод 0,4кВ | 1
2574 | Лобва | СЭС | НЛРЭС | ПС 110/35/6 Лобва (РСК) | ВЛ 6 кВ Совхоз (РСК) |  | ТП 10/0,4 612 (РСК) | ввод 0,4кВ | 1
2575 | Лобва | СЭС | НЛРЭС | ПС 110/35/6 Лобва (РСК) | ЛЭП 6 кВ Кирпичный (РСК) |  | ТП 10/0,4 606 (РСК) | ввод 0,4кВ | 2
2576 | Коптяки | СЭС | НЛРЭС | ПС 110/10 Вагранская (П) | ЛЭП 10 кВ Коптяки (РСК) |  | 170/1 | ввод 0,4кВ | 1
2577 | Лобва | СЭС | НЛРЭС | ПС 110/35/6 Лобва (РСК) | ЛЭП 6 кВ Коптяки (РСК) |  | ТП 6/0,4 170/2 (РСК) | ввод 0,4кВ | 1
2578 | Лобва | СЭС | НЛРЭС | ПС 110/35/6 Лобва (РСК) | ЛЭП 6 кВ Мира (РСК) |  | ТП 6/0,4 671 (РСК) | ввод 0,4кВ | 1
2579 | Лобва | СЭС | НЛРЭС | ПС 110/35/6 Лобва (РСК) | ЛЭП 6 кВ Мира (РСК) |  | ТП 6/0,4 672 (РСК) | ввод 0,4кВ | 2
2580 | Лобва | СЭС | НЛРЭС | ПС 110/35/6 Лобва (РСК) | ЛЭП 6 кВ Очистные (РСК) |  | ТП 6/0,4 кВ 697 (РСК) | ввод 0,4кВ | 1
2581 | Лобва | СЭС | НЛРЭС | ПС 110/35/6 Лобва (РСК) | ВЛ-6 кВ Мира (РСК) | 52.7482 | ТП 6/0,4 663 (РСК) | ввод 0,4кВ | 1
2582 | Лобва | СЭС | НЛРЭС | ПС 110/35/6 Лобва (РСК) | ВЛ-6 кВ Мира (РСК) | 52.7482 | ТП 6/0,4 666 (РСК) | ввод 0,4кВ | 1
2583 | Лобва | СЭС | НЛРЭС | ПС 110/35/6 Лобва (РСК) | ВЛ-6 кВ Мира (РСК) | 52.7482 | ТП 6/0,4 674 (РСК) | ввод 0,4кВ | 1
2584 | Лобва | СЭС | НЛРЭС | ПС 110/35/6 Лобва (РСК) | ВЛ 6 кВ Совхоз (РСК) |  | 620 | ввод 0,4кВ | 1
2585 | Лобва | СЭС | НЛРЭС | ПС 110/35/6 Лобва (РСК) | ЛЭП 6 кВ Кирпичный (РСК) |  | 615 | ввод 0,4кВ | 1
2586 | Лобва | СЭС | НЛРЭС | ПС 110/35/6 Лобва (РСК) | ЛЭП 6 кВ Кирпичный (РСК) |  | 602 | ввод 0,4кВ | 1
2587 | Лобва | СЭС | НЛРЭС | ПС 110/35/6 Лобва (РСК) | ЛЭП 6 кВ Кирпичный (РСК) |  | 693 | ввод 0,4кВ | 1
2588 | Лобва | СЭС | НЛРЭС | ПС 110/35/6 Лобва (РСК) | ЛЭП 6 кВ Очистные (РСК) |  | 676 | ввод 0,4кВ | 1
2589 | Лобва | СЭС | НЛРЭС | ПС 110/35/6 Лобва (РСК) | ЛЭП 6 кВ Очистные (РСК) |  | 678 | ввод 0,4кВ | 2
2590 | Лобва | СЭС | НЛРЭС | ПС 110/35/6 Лобва (РСК) | ЛЭП 6 кВ Очистные (РСК) |  | 681 | ввод 0,4кВ | 1
2591 | Лобва | СЭС | НЛРЭС | ПС 110/35/6 Лобва (РСК) | ЛЭП 6 кВ Очистные (РСК) |  | 694 | ввод 0,4кВ | 1
2592 | Новая Ляля | СЭС | НЛРЭС | ПС 110/6 Целлюлозная (П) | ВЛ 6 кВ Телевышка (РСК) |  | 819 | ввод 0,4кВ | 1
2593 | Новая Ляля | СЭС | НЛРЭС | ПС 110/6 Целлюлозная (П) | ЛЭП 6 кВ Южная (РСК) |  | 863 | ввод 0,4кВ | 1
2594 | Новая Ляля | СЭС | НЛРЭС | ПС 6/10 Ляля (РСК) | КВЛ 10 кВ Савиново-2 (РСК) |  | 630 | ввод 0,4кВ | 1
2595 | Новая Ляля | СЭС | НЛРЭС | ПС 110/6 Целлюлозная (П) | ЛЭП 6 кВ Дружба (РСК) |  | ТП 6/0,4 843 (РСК) | ввод 0,4кВ | 1
2596 | Новая Ляля | СЭС | НЛРЭС | ПС 110/6 Целлюлозная (П) | ЛЭП 6 кВ Телевышка (РСК) |  | ТП 6/0,4 826 (РСК) | ввод 0,4кВ | 2
2597 | Новая Ляля | СЭС | НЛРЭС | ПС 110/6 Целлюлозная (П) | ЛЭП 6 кВ Южная (РСК) |  | ТП 6/0,4 844 (РСК) | ввод 0,4кВ | 1
2598 | Новая Ляля | СЭС | НЛРЭС | ПС 110/6 Целлюлозная (П) | ЛЭП 6 кВ Южная (РСК) |  | ТП 6/0,4 845 (РСК) | ввод 0,4кВ | 1
2599 | Новая Ляля | СЭС | НЛРЭС | ПС 110/6 Целлюлозная (П) | ЛЭП 6 кВ Южная (РСК) |  | ТП 6/0,4 846 (РСК) | ввод 0,4кВ | 1
2600 | Новая Ляля | СЭС | НЛРЭС | ПС 110/6 Целлюлозная (П) | ЛЭП 6 кВ Южная (РСК) |  | ТП 6/0,4 850 (РСК) | ввод 0,4кВ | 1
2601 | Новая Ляля | СЭС | НЛРЭС | ПС 110/6 Целлюлозная (П) | ЛЭП 6 кВ Южная (РСК) |  | ТП 6/0,4 851 (РСК) | ввод 0,4кВ | 1
2602 | Новая Ляля | СЭС | НЛРЭС | ПС 110/6 Целлюлозная (П) | ВЛ-6 кВ Лесная (РСК) | 47.026 | ТП 6/0,4 813 (РСК) | ввод 0,4кВ | 1
2603 | Новая Ляля | СЭС | НЛРЭС | ПС 110/6 Целлюлозная (П) | ВЛ-6 кВ Лесная (РСК) | 47.026 | ТП 6/0,4 816 (РСК) | ввод 0,4кВ | 1
2604 | Новая Ляля | СЭС | НЛРЭС | ПС 6/10 Ляля (РСК) | КВЛ 10 кВ ПС Ляля-Савиново-2 (РСК) |  | ТП 10/0,4 604 (РСК) | ввод 0,4кВ | 1
2605 | Новая Ляля | СЭС | НЛРЭС | ПС 6/10 Ляля (РСК) | КВЛ 10 кВ ПС Ляля-Савиново-2 (РСК) |  | ТП 10/0,4 631 (РСК) | ввод 0,4кВ | 1
2606 | Новая Ляля | СЭС | НЛРЭС | ПС 6/10 Ляля (РСК) | ЛЭП 10 кВ Салтаново-1 (РСК) |  | ТП 10/0,4 628 (РСК) | ввод 0,4кВ | 1
2607 | Новая Ляля | СЭС | НЛРЭС | ПС 6/10 Ляля (РСК) | ЛЭП 10 кВ Салтаново-1 (РСК) |  | ТП 10/0,4 637 (РСК) | ввод 0,4кВ | 1
2608 | Новая Ляля | СЭС | НЛРЭС | ПС 6/10 Ляля (РСК) | ЛЭП 10 кВ Салтаново-1 (РСК) |  | ТП 10/0,4 853 (РСК) | ввод 0,4кВ | 1
2609 | Новая Ляля | СЭС | НЛРЭС | ПС 6/10 Ляля (РСК) | ЛЭП 10 кВ Салтаново-1 (РСК) |  | ТП 10/0,4 856 (РСК) | ввод 0,4кВ | 1
2610 | Новая Ляля | СЭС | НЛРЭС | ПС 6/10 Ляля (РСК) | ЛЭП 10 кВ Салтаново-2 (РСК) |  | ТП 10/0,4 621 (РСК) | ввод 0,4кВ | 1
2611 | Новая Ляля | СЭС | НЛРЭС | ПС 6/10 Ляля (РСК) | ЛЭП 10 кВ Салтаново-2 (РСК) |  | ТП 10/0,4 623 (РСК) | ввод 0,4кВ | 1
2612 | Новая Ляля | СЭС | НЛРЭС | ПС 6/10 Ляля (РСК) | ЛЭП 10 кВ Салтаново-2 (РСК) |  | ТП 10/0,4 626 (РСК) | ввод 0,4кВ | 1
2613 | Новая Ляля | СЭС | НЛРЭС | ПС 6/10 Ляля (РСК) | ЛЭП 10 кВ Салтаново-2 (РСК) |  | ТП 10/0,4 627 (РСК) | ввод 0,4кВ | 1
2614 | Новая Ляля | СЭС | НЛРЭС | ПС 6/10 Ляля (РСК) | ЛЭП 10 кВ Салтаново-2 (РСК) |  | ТП 10/0,4 827 (РСК) | ввод 0,4кВ | 1
2615 | Новая Ляля | СЭС | НЛРЭС | ПС 6/10 Ляля (РСК) | ЛЭП 10 кВ Салтаново-2 (РСК) |  | ТП 10/0,4 829 (РСК) | ввод 0,4кВ | 2
2616 | Новая Ляля | СЭС | НЛРЭС | ПС 6/10 Ляля (РСК) | ЛЭП 10 кВ Салтаново-2 (РСК) |  | ТП 10/0,4 831 (РСК) | ввод 0,4кВ | 1
2617 | Новая Ляля | СЭС | НЛРЭС | ПС 6/10 Ляля (РСК) | ЛЭП 10 кВ Салтаново-2 (РСК) |  | ТП 10/0,4 832 (РСК) | ввод 0,4кВ | 1
2618 | Андрюшино | СЭС | СосРЭС | ПС 110/10 Андрюшино (РСК) | ВЛ 10кВ ПС Андрюшино ЦРП-1 (РСК) |  | ТП 10/0,4 кВ 933 Андрюшино село (РСК) | ввод 0,4кВ | 1
2619 | Андрюшино | СЭС | СосРЭС | ПС 110/10 Андрюшино (РСК) | ВЛ 10кВ ПС Андрюшино ЦРП-1 (РСК) |  | ТП 10/0,4 кВ 934 Андрюшино адм. (РСК) | ввод 0,4кВ | 1
2620 | Андрюшино | СЭС | СосРЭС | ПС 110/10 Андрюшино (РСК) | ВЛ 10кВ ПС Андрюшино ЦРП-1 (РСК) |  | ТП 10/0,4 кВ 935 Андрюшино городок нефт. (РСК) | ввод 0,4кВ | 1
2621 | Андрюшино | СЭС | СосРЭС | ПС 110/10 Андрюшино (РСК) | ВЛ 10кВ ПС Андрюшино ЦРП-1 (РСК) |  | ТП 10/0,4 кВ 941 Круторечка МТМ (РСК) | ввод 0,4кВ | 1
2622 | Андрюшино | СЭС | СосРЭС | ПС 110/10 Андрюшино (РСК) | ВЛ 10кВ ПС Андрюшино ЦРП-1 (РСК) |  | ТП 10/0,4 кВ 942 Круторечка население (РСК) | ввод 0,4кВ | 1
2623 | Андрюшино | СЭС | СосРЭС | ПС 110/10 Андрюшино (РСК) | ВЛ 10кВ ПС Андрюшино ЦРП-1 (РСК) |  | ТП 10/0,4 кВ 955 Кузнецово (РСК) | ввод 0,4кВ | 1
2624 | Андрюшино | СЭС | СосРЭС | ПС 110/10 Андрюшино (РСК) | ВЛ 10кВ ПС Андрюшино ЦРП-1 (РСК) |  | ТП 10/0,4 кВ 961 Пантелеево (РСК) | ввод 0,4кВ | 1
2625 | Андрюшино | СЭС | СосРЭС | ПС 110/10 Андрюшино (РСК) | ВЛ 10кВ ПС Андрюшино ЦРП-1 (РСК) |  | ТП 10/0,4 кВ 976 Лапотково (РСК) | ввод 0,4кВ | 1
2626 | Гари | СЭС | СосРЭС | ПС 110/10 Гари (РСК) | ВЛ 10 кВ ПС Гари Артюшка (РСК) |  | ТП 10/0,4 978 (РСК) | ввод 0,4кВ | 1
2627 | Гари | СЭС | СосРЭС | ПС 110/10 Гари (РСК) | ВЛ 10 кВ ПС Гари Кошмаки (РСК) |  | ТП 10/0,4 кВ 901 Чаново (РСК) | ввод 0,4кВ | 1
2628 | Гари | СЭС | СосРЭС | ПС 110/10 Гари (РСК) | ВЛ 10 кВ ПС Гари Кошмаки (РСК) |  | ТП 10/0,4 кВ 905 Рычково (РСК) | ввод 0,4кВ | 1
2629 | Гари | СЭС | СосРЭС | ПС 110/10 Гари (РСК) | ВЛ 10 кВ ПС Гари Кошмаки (РСК) |  | ТП 10/0,4 кВ 909 Поспелово (РСК) | ввод 0,4кВ | 1
2630 | Гари | СЭС | СосРЭС | ПС 110/10 Гари (РСК) | ВЛ 10 кВ ПС Гари Кошмаки (РСК) |  | ТП 10/0,4 кВ 910 Зыково (РСК) | ввод 0,4кВ | 1
2631 | Гари | СЭС | СосРЭС | ПС 110/10 Гари (РСК) | ВЛ 10 кВ ПС Гари Кошмаки (РСК) |  | ТП 10/0,4 кВ 914 Петрово (РСК) | ввод 0,4кВ | 1
2632 | Гари | СЭС | СосРЭС | ПС 110/10 Гари (РСК) | ВЛ 10 кВ ПС Гари Кошмаки (РСК) |  | ТП 10/0,4 кВ 915 Линты (РСК) | ввод 0,4кВ | 1
2633 | Гари | СЭС | СосРЭС | ПС 110/10 Гари (РСК) | ВЛ 10 кВ ПС Гари Кошмаки (РСК) |  | ТП 10/0,4 кВ 917 Пашня (РСК) | ввод 0,4кВ | 1
2634 | Гари | СЭС | СосРЭС | ПС 110/10 Гари (РСК) | ВЛ 10 кВ ПС Гари Гари (РСК) |  | ТП 10/0,4 кВ 944 Водный (РСК) | ввод 0,4кВ | 1
2635 | Гари | СЭС | СосРЭС | ПС 110/10 Гари (РСК) | ВЛ 10 кВ ПС Гари Горный (РСК) |  | ТП 10/0,4 кВ 912 Аэропорт (РСК) | ввод 0,4кВ | 1
2636 | Гари | СЭС | СосРЭС | ПС 110/10 Гари (РСК) | ВЛ 10 кВ ПС Гари Горный (РСК) |  | ТП 10/0,4 кВ 918 МТМ (РСК) | ввод 0,4кВ | 1
2637 | Гари | СЭС | СосРЭС | ПС 110/10 Гари (РСК) | ВЛ 10 кВ ПС Гари Горный (РСК) |  | ТП 10/0,4кВ 920 Лобаново (РСК) | ввод 0,4кВ | 1
2638 | Гари | СЭС | СосРЭС | ПС 110/10 Гари (РСК) | ВЛ-10 кВ Кошмаки (РСК) | 42.2704 | ТП 10/0,4 кВ 960 ЦРБ (РСК) | ввод 0,4кВ | 1
2639 | Пасынок | СЭС | СосРЭС | ПС 110/10 Пасынок (РСК) | ВЛ 10кВ ПС Пасынок Маслово (РСК) |  | ТП 10/0,4 кВ 401 Копылово (РСК) | ввод 0,4кВ | 1
2640 | Пасынок | СЭС | СосРЭС | ПС 110/10 Пасынок (РСК) | ВЛ 10кВ ПС Пасынок Маслово (РСК) |  | ТП 10/0,4 кВ 411 Матушкино (РСК) | ввод 0,4кВ | 1
2641 | Пасынок | СЭС | СосРЭС | ПС 110/10 Пасынок (РСК) | ВЛ 10кВ ПС Пасынок Маслово (РСК) |  | ТП 10/0,4 кВ 412 Маслово (население) (РСК) | ввод 0,4кВ | 1
2642 | Пасынок | СЭС | СосРЭС | ПС 110/10 Пасынок (РСК) | ВЛ 10кВ ПС Пасынок Маслово (РСК) |  | ТП 10/0,4 кВ 413 Маслово (МТФ) (РСК) | ввод 0,4кВ | 1
2643 | Романово | СЭС | СосРЭС | ПС 110/10 Романово (РСК) | ВЛ 10 кВ ПС Романово Куропашкино (РСК) |  | ТП 10/0,4 кВ 416 Дикое (РСК) | ввод 0,4кВ | 1
2644 | Романово | СЭС | СосРЭС | ПС 110/10 Романово (РСК) | ВЛ 10 кВ ПС Романово Куропашкино (РСК) |  | ТП 10/0,4 кВ 417 Денисово (РСК) | ввод 0,4кВ | 1
2645 | Романово | СЭС | СосРЭС | ПС 110/10 Романово (РСК) | ВЛ 10 кВ ПС Романово Пасынок (РСК) |  | ТП 10/0,4 кВ 402 Монастырка (РСК) | ввод 0,4кВ | 1
2646 | Романово | СЭС | СосРЭС | ПС 110/10 Романово (РСК) | ВЛ 10 кВ ПС Романово Романово (РСК) |  | ТП 10/0,4 кВ 404 Водокачка (РСК) | ввод 0,4кВ | 1
2647 | Романово | СЭС | СосРЭС | ПС 110/10 Романово (РСК) | ВЛ 10 кВ ПС Романово Романово (РСК) |  | ТП 10/0,4 кВ 406 Романово (котельная) (РСК) | ввод 0,4кВ | 2
2648 | Романово | СЭС | СосРЭС | ПС 110/10 Романово (РСК) | ВЛ 10 кВ ПС Романово Романово (РСК) |  | ТП 10/0,4 кВ 409 Романово (МТМ) (РСК) | ввод 0,4кВ | 1
2649 | Романово | СЭС | СосРЭС | ПС 110/10 Романово (РСК) | ВЛ-10 кВ Романово (РСК) | 52.4243 | ТП 10/0,4 кВ 410 Романово (население) (РСК) | ввод 0,4кВ | 1
2650 | Сосьва | СЭС | СосРЭС | ПС 110/6 Олта (РСК) | ВЛ 6кВ ПС Олта Мишино (РСК) |  | ТП 6/0,4 кВ 485 Мишино (РСК) | ввод 0,4кВ | 1
2651 | Кошай | СЭС | СосРЭС | ПС 220/110/10 Кошай (ФСК) | ВЛ 10 кВ ПС Кошай Кошай-2 (РСК) |  | ТП 10/0,4 кВ 430 (РСК) | ввод 0,4кВ | 2
2652 | Кошай | СЭС | СосРЭС | ПС 220/110/10 Кошай (ФСК) | ВЛ 10 кВ ПС Кошай Кошай-2 (РСК) |  | ТП 10/0,4 кВ 432 Алексеевка 1 (РСК) | ввод 0,4кВ | 1
2653 | Кошай | СЭС | СосРЭС | ПС 220/110/10 Кошай (ФСК) | ВЛ 10 кВ ПС Кошай Кошай-2 (РСК) |  | ТП 10/0,4 кВ 442 Молва (РСК) | ввод 0,4кВ | 1
2654 | Кошай | СЭС | СосРЭС | ПС 220/110/10 Кошай (ФСК) | ВЛ 10 кВ ПС Кошай Кошай-2 (РСК) |  | ТП 10/0,4 кВ 443 Кошай Струнино (РСК) | ввод 0,4кВ | 1
2655 | Кошай | СЭС | СосРЭС | ПС 220/110/10 Кошай (ФСК) | ВЛ 10 кВ ПС Кошай Кошай-2 (РСК) |  | ТП 10/0,4 кВ 445 Алексеевка 2 (РСК) | ввод 0,4кВ | 1
2656 | Кошай | СЭС | СосРЭС | ПС 220/110/10 Кошай (ФСК) | ВЛ 10 кВ ПС Кошай Кошай-2 (РСК) |  | ТП 10/0,4кВ 433 Кошай (РСК) | ввод 0,4кВ | 1
2657 | Серов | СЭС | СРЭС | ПС 110/35/10 Серов (РСК) | ВЛ 10 кВ ТП-134 (П) |  | ТП 10/0,4 123 гараж и кол.сад СЭС (РСК) | ввод 0,4кВ | 1
2658 | Подгарничный | СЭС | СРЭС | ПС 110/6 Никелевая (П) | ВЛ 6 кВ Подгарничный (РСК) |  | ТП 6/0,4 157 Подгарничный (РСК) | ввод 0,4кВ | 1

## 2018 год (объединеный) (2) (hidden)
Приложение к Заданию на проектирование «Организация учета эл.энергии на РРЭ (6-10кВ). Модернизация/создание ИИК".
Перечень мест для установки приборов учета технического учета электрической энергии в ТП 6-10 кВ.
501
№ п/п | Наименование населенного пункта | Производственное отделени филиала "Свердловэнерго" | РЭС | Наименование подстанции | Наименование ВЛ-6(10) кВ | Потери по ВЛ 6 (10) кВ в 2017 году, % | Наименование ТП, | наименование присоединения | кол-во приборов учета (шт) | Наименование мероприятия
1 | 2 | 3 | 4 | 5 | 6 | 7 | 8 | 9 | 10 | 10
1 | Пермино | АЭС | ТуРЭС | РП 10 кВ Городище (РСК) | ВЛ 10 кВ Пермино (РСК) |  | ТП 10/0,4 кВ 2242 Пермино (РСК) | ввод 0,4кВ | 1 | Согласно сводному графику установки приборов технического и коммерческого учета филиала ОАО "МРСК Урала" - "Свердлровэнерго" (Распоряжение №101 МРСК Урала)
2 | Сутормино | АЭС | ТуРЭС | РП 10 кВ Городище (РСК) | ВЛ 10 кВ Пермино (РСК) |  | ТП 10/0,4 кВ 2243 Сутормино (РСК) | ввод 0,4кВ | 1 | Согласно сводному графику установки приборов технического и коммерческого учета филиала ОАО "МРСК Урала" - "Свердлровэнерго" (Распоряжение №101 МРСК Урала)
3 | Чеболтасово | АЭС | ТуРЭС | РП 10 кВ Городище (РСК) | ВЛ 10 кВ Пермино (РСК) |  | ТП 10/0,4 кВ 2247 Чеболтасово-село (РСК) | ввод 0,4кВ | 1 | Согласно сводному графику установки приборов технического и коммерческого учета филиала ОАО "МРСК Урала" - "Свердлровэнерго" (Распоряжение №101 МРСК Урала)
4 | Новоостровная | АЭС | ТуРЭС | РП 10 кВ Городище (РСК) | ВЛ 10 кВ Пермино (РСК) |  | ТП 10/0,4 кВ 2248 Новоостровна (РСК) | ввод 0,4кВ | 1 | Согласно сводному графику установки приборов технического и коммерческого учета филиала ОАО "МРСК Урала" - "Свердлровэнерго" (Распоряжение №101 МРСК Урала)
5 | Чеболтасово | АЭС | ТуРЭС | РП 10 кВ Городище (РСК) | ВЛ 10 кВ Пермино (РСК) |  | ТП 10/0,4 кВ 2259 Чеболтасово-МТФ (РСК) | ввод 0,4кВ | 1 | Согласно сводному графику установки приборов технического и коммерческого учета филиала ОАО "МРСК Урала" - "Свердлровэнерго" (Распоряжение №101 МРСК Урала)
6 | Чеболтасово | АЭС | ТуРЭС | РП 10 кВ Городище (РСК) | ВЛ 10 кВ Пермино (РСК) |  | ТП 10/0,4 кВ 2773 Чеболтасово-зеинокомплекс (РСК) | ввод 0,4кВ | 1 | Согласно сводному графику установки приборов технического и коммерческого учета филиала ОАО "МРСК Урала" - "Свердлровэнерго" (Распоряжение №101 МРСК Урала)
7 | Туринск | АЭС | ТуРЭС | ПС 110/35/10 кВ Туринск (РСК) | ВЛ 10 кВ База РЭС (РСК) |  | ТП 10/0,4 кВ 2049 Поселок (РСК) | ввод 0,4кВ | 1 | Согласно сводному графику установки приборов технического и коммерческого учета филиала ОАО "МРСК Урала" - "Свердлровэнерго" (Распоряжение №101 МРСК Урала)
8 | Городище | АЭС | ТуРЭС | РП 10 кВ Городище (РСК) | ВЛ 10 кВ Городище (РСК) |  | ТП 10/0,4 кВ 2249 Городище-МТМ (РСК) | ввод 0,4кВ | 1 | Согласно сводному графику установки приборов технического и коммерческого учета филиала ОАО "МРСК Урала" - "Свердлровэнерго" (Распоряжение №101 МРСК Урала)
9 | Городище | АЭС | ТуРЭС | РП 10 кВ Городище (РСК) | ВЛ 10 кВ Городище (РСК) |  | ТП 10/0,4 кВ 2597 Городище-школа (РСК) | ввод 0,4кВ | 1 | Согласно сводному графику установки приборов технического и коммерческого учета филиала ОАО "МРСК Урала" - "Свердлровэнерго" (Распоряжение №101 МРСК Урала)
10 | Городище | АЭС | ТуРЭС | РП 10 кВ Городище (РСК) | ВЛ 10 кВ Городище (РСК) |  | ТП 10/0,4 кВ 2631 Городище-зерноток (РСК) | ввод 0,4кВ | 1 | Согласно сводному графику установки приборов технического и коммерческого учета филиала ОАО "МРСК Урала" - "Свердлровэнерго" (Распоряжение №101 МРСК Урала)
11 | Городище | АЭС | ТуРЭС | РП 10 кВ Городище (РСК) | ВЛ 10 кВ Городище (РСК) |  | ТП 10/0,4 кВ2635 Городище-котельная (РСК) | ввод 0,4кВ | 1 | Согласно сводному графику установки приборов технического и коммерческого учета филиала ОАО "МРСК Урала" - "Свердлровэнерго" (Распоряжение №101 МРСК Урала)
12 | Городище | АЭС | ТуРЭС | РП 10 кВ Городище (РСК) | ВЛ 10 кВ Городище (РСК) |  | ТП 10/0,4 кВ 2637 Городище-ЦРМ (РСК) | ввод 0,4кВ | 1 | Согласно сводному графику установки приборов технического и коммерческого учета филиала ОАО "МРСК Урала" - "Свердлровэнерго" (Распоряжение №101 МРСК Урала)
13 | Городище | АЭС | ТуРЭС | РП 10 кВ Городище (РСК) | ВЛ 10 кВ Городище (РСК) |  | ТП 10/0,4 кВ 2946 Городище-быт (РСК) | ввод 0,4кВ | 1 | Согласно сводному графику установки приборов технического и коммерческого учета филиала ОАО "МРСК Урала" - "Свердлровэнерго" (Распоряжение №101 МРСК Урала)
14 | Городище | АЭС | ТуРЭС | РП 10 кВ Городище (РСК) | ВЛ 10 кВ Городище (РСК) |  | ТП 10/04 кВ 2637А Городище-быт (РСК) | ввод 0,4кВ | 1 | Согласно сводному графику установки приборов технического и коммерческого учета филиала ОАО "МРСК Урала" - "Свердлровэнерго" (Распоряжение №101 МРСК Урала)
15 | п.Заря | АЭС | АРЭС | ПС 110/10 Молзавод | ВЛ 10 кВ Заря-1 (РСК) |  | ТП 10/0,4 кВ 4389 Заря,быт-1 (РСК) | ввод 0,4кВ | 1 | Согласно сводному графику установки приборов технического и коммерческого учета филиала ОАО "МРСК Урала" - "Свердлровэнерго" (Распоряжение №101 МРСК Урала)
16 | п.Заря | АЭС | АРЭС | ПС 110/10 Молзавод | ВЛ 10 кВ Заря-1 (РСК) |  | ТП 10/0,4 кВ 4374 Заря,ул.Полевая (РСК) | ввод 0,4кВ | 1 | Согласно сводному графику установки приборов технического и коммерческого учета филиала ОАО "МРСК Урала" - "Свердлровэнерго" (Распоряжение №101 МРСК Урала)
17 | п.Заря | АЭС | АРЭС | ПС 110/10 Молзавод | ВЛ 10 кВ Заря-1 (РСК) |  | ТП 10/0,4 кВ 4374 Заря,-быт-2 (РСК) | ввод 0,4кВ | 1 | Согласно сводному графику установки приборов технического и коммерческого учета филиала ОАО "МРСК Урала" - "Свердлровэнерго" (Распоряжение №101 МРСК Урала)
18 | п.Заря | АЭС | АРЭС | ПС 110/10 Молзавод | ВЛ 10 кВ Заря-1 (РСК) |  | ТП 10/0,4 кВ 4392 Заря,Дет.сад (РСК) | ввод 0,4кВ | 1 | Согласно сводному графику установки приборов технического и коммерческого учета филиала ОАО "МРСК Урала" - "Свердлровэнерго" (Распоряжение №101 МРСК Урала)
19 | п.Заря | АЭС | АРЭС | ПС 110/10 Молзавод | ВЛ 10 кВ Заря-1 (РСК) |  | ТП 10/0,4 кВ 4392 Дет.сад (РСК) | ввод 0,4кВ | 1 | Согласно сводному графику установки приборов технического и коммерческого учета филиала ОАО "МРСК Урала" - "Свердлровэнерго" (Распоряжение №101 МРСК Урала)
20 | п.Заря | АЭС | АРЭС | ПС 110/10 Молзавод | ВЛ 10 кВ Заря-1 (РСК) |  | ТП 10/0,4 кВ 4334 Заря,аэродром (РСК) | ввод 0,4кВ | 1 | Согласно сводному графику установки приборов технического и коммерческого учета филиала ОАО "МРСК Урала" - "Свердлровэнерго" (Распоряжение №101 МРСК Урала)
21 | п.Заря | АЭС | АРЭС | ПС 110/10 Молзавод | ВЛ 10 кВ Заря-1 (РСК) |  | ТП 10/0,4 кВ 4324 Заря,-быт-3 (РСК) | ввод 0,4кВ | 1 | Согласно сводному графику установки приборов технического и коммерческого учета филиала ОАО "МРСК Урала" - "Свердлровэнерго" (Распоряжение №101 МРСК Урала)
22 | п.Заря | АЭС | АРЭС | ПС 110/10 Молзавод | ВЛ 10 кВ Заря-1 (РСК) |  | ТП 10/0,4 кВ 4326 Котельная,МТМ (РСК) | ввод 0,4кВ | 1 | Согласно сводному графику установки приборов технического и коммерческого учета филиала ОАО "МРСК Урала" - "Свердлровэнерго" (Распоряжение №101 МРСК Урала)
23 | п.Заря | АЭС | АРЭС | ПС 110/10 Молзавод | ВЛ 10 кВ Заря-2 (РСК) |  | ТП 10/0,4 кВ 4327 Заря,картофелехранилище (РСК) | ввод 0,4кВ | 1 | Согласно сводному графику установки приборов технического и коммерческого учета филиала ОАО "МРСК Урала" - "Свердлровэнерго" (Распоряжение №101 МРСК Урала)
24 | п.Заря | АЭС | АРЭС | ПС 110/10 Молзавод | ВЛ 10 кВ Заря-2 (РСК) |  | ТП 10/0,4 кВ 4347 Теплицы (РСК) | ввод 0,4кВ | 1 | Согласно сводному графику установки приборов технического и коммерческого учета филиала ОАО "МРСК Урала" - "Свердлровэнерго" (Распоряжение №101 МРСК Урала)
25 | п.Каменский | АЭС | АРЭС | ПС 110/10 Молзавод | ВЛ 10 кВ Заря-2 (РСК) |  | ТП 10/0,4 кВ 4331 д.Каменка,быт (РСК) | ввод 0,4кВ | 1 | Согласно сводному графику установки приборов технического и коммерческого учета филиала ОАО "МРСК Урала" - "Свердлровэнерго" (Распоряжение №101 МРСК Урала)
26 | п.Каменский | АЭС | АРЭС | ПС 110/10 Молзавод | ВЛ 10 кВ Заря-2 (РСК) |  | ТП 10/0,4 кВ 4394 д.Каменка,пекарня (РСК) | ввод 0,4кВ | 1 | Согласно сводному графику установки приборов технического и коммерческого учета филиала ОАО "МРСК Урала" - "Свердлровэнерго" (Распоряжение №101 МРСК Урала)
27 | с.Толмачево | АЭС | АРЭС | ПС 110/10 Молзавод | ВЛ 10 кВ Заря-2 (РСК) |  | ТП 10/0,4 кВ 4323 Толмачево,МТМ (РСК) | ввод 0,4кВ | 1 | Согласно сводному графику установки приборов технического и коммерческого учета филиала ОАО "МРСК Урала" - "Свердлровэнерго" (Распоряжение №101 МРСК Урала)
29 | с.Толмачево | АЭС | АРЭС | ПС 110/10 Молзавод | ВЛ 10 кВ Заря-2 (РСК) |  | ТП 10/0,4 кВ 4804 Толмачево,КЗС (РСК) | ввод 0,4кВ | 1 | Согласно сводному графику установки приборов технического и коммерческого учета филиала ОАО "МРСК Урала" - "Свердлровэнерго" (Распоряжение №101 МРСК Урала)
30 | с.Толмачево | АЭС | АРЭС | ПС 110/10 Молзавод | ВЛ 10 кВ Заря-2 (РСК) |  | ТП 10/0,4 кВ 4806 Школа (РСК) | ввод 0,4кВ | 1 | Согласно сводному графику установки приборов технического и коммерческого учета филиала ОАО "МРСК Урала" - "Свердлровэнерго" (Распоряжение №101 МРСК Урала)
31 | с.Толмачево | АЭС | АРЭС | ПС 110/10 Молзавод | ВЛ 10 кВ Заря-2 (РСК) |  | ТП 10/0,4 кВ 4320 Толмачево,быт-1 (РСК) | ввод 0,4кВ | 1 | Согласно сводному графику установки приборов технического и коммерческого учета филиала ОАО "МРСК Урала" - "Свердлровэнерго" (Распоряжение №101 МРСК Урала)
32 | с.Толмачево | АЭС | АРЭС | ПС 110/10 Молзавод | ВЛ 10 кВ Заря-2 (РСК) |  | ТП 10/0,4 кВ 4381 Толмачево,быт-2 (РСК) | ввод 0,4кВ | 1 | Согласно сводному графику установки приборов технического и коммерческого учета филиала ОАО "МРСК Урала" - "Свердлровэнерго" (Распоряжение №101 МРСК Урала)
33 | с.Толмачево | АЭС | АРЭС | ПС 110/10 Молзавод | ВЛ 10 кВ Заря-2 (РСК) |  | ТП 10/0,4 кВ 4321 Толмачево,МТФ (РСК) | ввод 0,4кВ | 1 | Согласно сводному графику установки приборов технического и коммерческого учета филиала ОАО "МРСК Урала" - "Свердлровэнерго" (Распоряжение №101 МРСК Урала)
34 | с.Толмачево | АЭС | АРЭС | ПС 110/10 Молзавод | ВЛ 10 кВ Заря-2 (РСК) |  | ТП 10/0,4 кВ 4306 Толмачево,быт-3 (РСК) | ввод 0,4кВ | 1 | Согласно сводному графику установки приборов технического и коммерческого учета филиала ОАО "МРСК Урала" - "Свердлровэнерго" (Распоряжение №101 МРСК Урала)
35 | с.Толмачево | АЭС | АРЭС | ПС 110/10 Молзавод | ВЛ 10 кВ Заря-2 (РСК) |  | ТП 10/0,4 кВ 4330 Толмачево,пилорама (РСК) | ввод 0,4кВ | 1 | Согласно сводному графику установки приборов технического и коммерческого учета филиала ОАО "МРСК Урала" - "Свердлровэнерго" (Распоряжение №101 МРСК Урала)
36 | с.Толмачево | АЭС | АРЭС | ПС 110/10 Молзавод | ВЛ 10 кВ Заря-2 (РСК) |  | ТП 10/0,4 кВ 4354 Толмачево,Заречная (РСК) | ввод 0,4кВ | 1 | Согласно сводному графику установки приборов технического и коммерческого учета филиала ОАО "МРСК Урала" - "Свердлровэнерго" (Распоряжение №101 МРСК Урала)
37 | с.Деево | АЭС | АРЭС | ПС 110/10 Деевская | ВЛ 10 кВ Молтаево (РСК) |  | ТП 10/0,4 кВ 4452 Деево-зерноток (РСК) | ввод 0,4кВ | 1 | Согласно сводному графику установки приборов технического и коммерческого учета филиала ОАО "МРСК Урала" - "Свердлровэнерго" (Распоряжение №101 МРСК Урала)
38 | с.Деево | АЭС | АРЭС | ПС 110/10 Деевская | ВЛ 10 кВ Молтаево (РСК) |  | ТП 10/0,4 кВ 4451 Деево-КЗС (РСК) | ввод 0,4кВ | 1 | Согласно сводному графику установки приборов технического и коммерческого учета филиала ОАО "МРСК Урала" - "Свердлровэнерго" (Распоряжение №101 МРСК Урала)
39 | с.Деево | АЭС | АРЭС | ПС 110/10 Деевская | ВЛ 10 кВ Молтаево (РСК) |  | ТП 10/0,4 кВ 4465 Деево-Свердлова (РСК) | ввод 0,4кВ | 1 | Согласно сводному графику установки приборов технического и коммерческого учета филиала ОАО "МРСК Урала" - "Свердлровэнерго" (Распоряжение №101 МРСК Урала)
40 | с.Деево | АЭС | АРЭС | ПС 110/10 Деевская | ВЛ 10 кВ Молтаево (РСК) |  | ТП 10/0,4 кВ 4450 Деево-пилорама (РСК) | ввод 0,4кВ | 1 | Согласно сводному графику установки приборов технического и коммерческого учета филиала ОАО "МРСК Урала" - "Свердлровэнерго" (Распоряжение №101 МРСК Урала)
41 | с.Деево | АЭС | АРЭС | ПС 110/10 Деевская | ВЛ 10 кВ Молтаево (РСК) |  | ТП 10/0,4 кВ 4716 Деево-Юбилейная (РСК) | ввод 0,4кВ | 1 | Согласно сводному графику установки приборов технического и коммерческого учета филиала ОАО "МРСК Урала" - "Свердлровэнерго" (Распоряжение №101 МРСК Урала)
42 | с.Деево | АЭС | АРЭС | ПС 110/10 Деевская | ВЛ 10 кВ Молтаево (РСК) |  | ТП 10/0,4 кВ 4449 Чиган (РСК) | ввод 0,4кВ | 1 | Согласно сводному графику установки приборов технического и коммерческого учета филиала ОАО "МРСК Урала" - "Свердлровэнерго" (Распоряжение №101 МРСК Урала)
43 | с.Деево | АЭС | АРЭС | ПС 110/10 Деевская | ВЛ 10 кВ Молтаево (РСК) |  | ТП 10/0,4 кВ 4459 Деево-комбайновый цех (РСК) | ввод 0,4кВ | 1 | Согласно сводному графику установки приборов технического и коммерческого учета филиала ОАО "МРСК Урала" - "Свердлровэнерго" (Распоряжение №101 МРСК Урала)
44 | с.Деево | АЭС | АРЭС | ПС 110/10 Деевская | ВЛ 10 кВ Молтаево (РСК) |  | ТП 10/0,4 кВ 4711 Деево-овощехранилище (РСК) | ввод 0,4кВ | 1 | Согласно сводному графику установки приборов технического и коммерческого учета филиала ОАО "МРСК Урала" - "Свердлровэнерго" (Распоряжение №101 МРСК Урала)
45 | п.Молтаево | АЭС | АРЭС | ПС 110/10 Деевская | ВЛ 10 кВ Молтаево (РСК) |  | ТП 10/0,4 кВ 4454 Молтаево (РСК) | ввод 0,4кВ | 1 | Согласно сводному графику установки приборов технического и коммерческого учета филиала ОАО "МРСК Урала" - "Свердлровэнерго" (Распоряжение №101 МРСК Урала)
46 | п.Маевка | АЭС | АРЭС | ПС 110/10 Деевская | ВЛ 10 кВ Молтаево (РСК) |  | ТП 10/0,4 кВ 4455 Маевка-быт (РСК) | ввод 0,4кВ | 1 | Согласно сводному графику установки приборов технического и коммерческого учета филиала ОАО "МРСК Урала" - "Свердлровэнерго" (Распоряжение №101 МРСК Урала)
47 | с.Гостьково | АЭС | АРЭС | ПС 110/10 Деевская | ВЛ 10 кВ Гостьково (РСК) |  | ТП 10/0,4 кВ 4741 Гостьково-МТМ (РСК) | ввод 0,4кВ | 1 | Согласно сводному графику установки приборов технического и коммерческого учета филиала ОАО "МРСК Урала" - "Свердлровэнерго" (Распоряжение №101 МРСК Урала)
48 | с.Гостьково | АЭС | АРЭС | ПС 110/10 Деевская | ВЛ 10 кВ Гостьково (РСК) |  | ТП 10/0,4 кВ 4742 Гостьково-быт (РСК) | ввод 0,4кВ | 1 | Согласно сводному графику установки приборов технического и коммерческого учета филиала ОАО "МРСК Урала" - "Свердлровэнерго" (Распоряжение №101 МРСК Урала)
49 | с.Раскатиха | АЭС | АРЭС | ПС 110/10 Деевская | ВЛ 10 кВ Гостьково (РСК) |  | ТП 10/0,4 кВ 4438 Раскатиха-МТФ (РСК) | ввод 0,4кВ | 1 | Согласно сводному графику установки приборов технического и коммерческого учета филиала ОАО "МРСК Урала" - "Свердлровэнерго" (Распоряжение №101 МРСК Урала)
50 | с.Раскатиха | АЭС | АРЭС | ПС 110/10 Деевская | ВЛ 10 кВ Гостьково (РСК) |  | ТП 10/0,4 кВ 4436 Раскатиха-центр (РСК) | ввод 0,4кВ | 1 | Согласно сводному графику установки приборов технического и коммерческого учета филиала ОАО "МРСК Урала" - "Свердлровэнерго" (Распоряжение №101 МРСК Урала)
51 | с.Раскатиха | АЭС | АРЭС | ПС 110/10 Деевская | ВЛ 10 кВ Гостьково (РСК) |  | ТП 10/0,4 кВ 4437 Раскатиха-ул.Свердлова (РСК) | ввод 0,4кВ | 1 | Согласно сводному графику установки приборов технического и коммерческого учета филиала ОАО "МРСК Урала" - "Свердлровэнерго" (Распоряжение №101 МРСК Урала)
52 | с.Раскатиха | АЭС | АРЭС | ПС 110/10 Деевская | ВЛ 10 кВ Гостьково (РСК) |  | ТП 10/0,4 кВ 4435 Раскатиха-КЗС (РСК) | ввод 0,4кВ | 1 | Согласно сводному графику установки приборов технического и коммерческого учета филиала ОАО "МРСК Урала" - "Свердлровэнерго" (Распоряжение №101 МРСК Урала)
53 | с.Раскатиха | АЭС | АРЭС | ПС 110/10 Деевская | ВЛ 10 кВ Гостьково (РСК) |  | ТП 10/0,4 кВ 4434 Раскатиха-ул.Ленина (РСК) | ввод 0,4кВ | 1 | Согласно сводному графику установки приборов технического и коммерческого учета филиала ОАО "МРСК Урала" - "Свердлровэнерго" (Распоряжение №101 МРСК Урала)
54 | с.Деево | АЭС | АРЭС | ПС 110/10 Деевская | ВЛ 10 кВ Гостьково (РСК) |  | ТП 10/0,4 кВ 4470 Деево,Борисово (РСК) | ввод 0,4кВ | 1 | Согласно сводному графику установки приборов технического и коммерческого учета филиала ОАО "МРСК Урала" - "Свердлровэнерго" (Распоряжение №101 МРСК Урала)
55 | с. Черемисское | АЭС | РРЭС | ПС 110/35/10 Черемисска | ВЛ-10 кВ Колташи |  | ТП-322 10/0,4 кВ Сергино-быт (РСК) | ввод 0,4кВ | 1 | Согласно сводному графику установки приборов технического и коммерческого учета филиала ОАО "МРСК Урала" - "Свердлровэнерго" (Распоряжение №101 МРСК Урала)
56 | с. Черемисское | АЭС | РРЭС | ПС 110/35/10 Черемисска | ВЛ-10 кВ Колташи |  | ТП-342 10/0,4 кВ Черемисское-быт (РСК) | ввод 0,4кВ | 1 | Согласно сводному графику установки приборов технического и коммерческого учета филиала ОАО "МРСК Урала" - "Свердлровэнерго" (Распоряжение №101 МРСК Урала)
57 | д. Колташи | АЭС | РРЭС | ПС 110/35/10 Черемисска | ВЛ-10 кВ Колташи |  | ТП-346 10/0,4 кВ Колташи (РСК) | ввод 0,4кВ | 1 | Согласно сводному графику установки приборов технического и коммерческого учета филиала ОАО "МРСК Урала" - "Свердлровэнерго" (Распоряжение №101 МРСК Урала)
58 | с. Черемисское | АЭС | РРЭС | ПС 110/35/10 Черемисска | ВЛ-10 кВ Колташи |  | ТП-354 10/0,4 кВ Школа (РСК) | ввод 0,4кВ | 1 | Согласно сводному графику установки приборов технического и коммерческого учета филиала ОАО "МРСК Урала" - "Свердлровэнерго" (Распоряжение №101 МРСК Урала)
59 | с. Черемисское | АЭС | РРЭС | ПС 110/35/10 Черемисска | ВЛ-10 кВ Колташи |  | ТП-358 10/0,4 кВ Черемисское-ул.Ленина (РСК) | ввод 0,4кВ | 1 | Согласно сводному графику установки приборов технического и коммерческого учета филиала ОАО "МРСК Урала" - "Свердлровэнерго" (Распоряжение №101 МРСК Урала)
60 | д. Колташи | АЭС | РРЭС | ПС 110/35/10 Черемисска | ВЛ-10 кВ Колташи |  | ТП-364 10/0,4 кВ Колташи-ул.Мичурина (РСК) | ввод 0,4кВ | 1 | Согласно сводному графику установки приборов технического и коммерческого учета филиала ОАО "МРСК Урала" - "Свердлровэнерго" (Распоряжение №101 МРСК Урала)
61 | с. Черемисское | АЭС | РРЭС | ПС 110/35/10 Черемисска | ВЛ-10 кВ Колташи |  | ТП-366 10/0,4 кВ Больница (РСК) | ввод 0,4кВ | 1 | Согласно сводному графику установки приборов технического и коммерческого учета филиала ОАО "МРСК Урала" - "Свердлровэнерго" (Распоряжение №101 МРСК Урала)
62 | с. Черемисское | АЭС | РРЭС | ПС 110/35/10 Черемисска | ВЛ-10 кВ Колташи |  | ТП-369 10/0,4 кВ Зерноток (РСК) | ввод 0,4кВ | 1 | Согласно сводному графику установки приборов технического и коммерческого учета филиала ОАО "МРСК Урала" - "Свердлровэнерго" (Распоряжение №101 МРСК Урала)
63 | с. Октябрьское | АЭС | РРЭС | ПС 110/35/10 Черемисска | ВЛ-10 кВ Октябрьский |  | ТП-323 10/0,4 кВ Шайтанка (РСК) | ввод 0,4кВ | 1 | Согласно сводному графику установки приборов технического и коммерческого учета филиала ОАО "МРСК Урала" - "Свердлровэнерго" (Распоряжение №101 МРСК Урала)
64 | с. Октябрьское | АЭС | РРЭС | ПС 110/35/10 Черемисска | ВЛ-10 кВ Октябрьский |  | ТП-325 10/0,4 кВ Заречье (РСК) | ввод 0,4кВ | 1 | Согласно сводному графику установки приборов технического и коммерческого учета филиала ОАО "МРСК Урала" - "Свердлровэнерго" (Распоряжение №101 МРСК Урала)
65 | с. Черемисское | АЭС | РРЭС | ПС 110/35/10 Черемисска | ВЛ-10 кВ Октябрьский |  | ТП-344 10/0,4 кВ Центральная усадьба (РСК) | ввод 0,4кВ | 1 | Согласно сводному графику установки приборов технического и коммерческого учета филиала ОАО "МРСК Урала" - "Свердлровэнерго" (Распоряжение №101 МРСК Урала)
66 | д. Воронино | АЭС | РРЭС | ПС 110/35/10 Черемисска | ВЛ-10 кВ Октябрьский |  | ТП-345 10/0,4 кВ Воронино (РСК) | ввод 0,4кВ | 1 | Согласно сводному графику установки приборов технического и коммерческого учета филиала ОАО "МРСК Урала" - "Свердлровэнерго" (Распоряжение №101 МРСК Урала)
67 | с. Октябрьское | АЭС | РРЭС | ПС 110/35/10 Черемисска | ВЛ-10 кВ Октябрьский |  | ТП-347 10/0,4 кВ Быт (РСК) | ввод 0,4кВ | 1 | Согласно сводному графику установки приборов технического и коммерческого учета филиала ОАО "МРСК Урала" - "Свердлровэнерго" (Распоряжение №101 МРСК Урала)
68 | с. Черемисское | АЭС | РРЭС | ПС 110/35/10 Черемисска | ВЛ-10 кВ Октябрьский |  | ТП-350 10/0,4 кВ Деткомбинат (РСК) | ввод 0,4кВ | 1 | Согласно сводному графику установки приборов технического и коммерческого учета филиала ОАО "МРСК Урала" - "Свердлровэнерго" (Распоряжение №101 МРСК Урала)
69 | с. Черемисское | АЭС | РРЭС | ПС 110/35/10 Черемисска | ВЛ-10 кВ Октябрьский |  | ТП-351 10/0,4 кВ Баня (РСК) | ввод 0,4кВ | 1 | Согласно сводному графику установки приборов технического и коммерческого учета филиала ОАО "МРСК Урала" - "Свердлровэнерго" (Распоряжение №101 МРСК Урала)
70 | с. Октябрьское | АЭС | РРЭС | ПС 110/35/10 Черемисска | ВЛ-10 кВ Октябрьский |  | ТП-352 10/0,4 кВ Октябрьское-сушилка (РСК) | ввод 0,4кВ | 1 | Согласно сводному графику установки приборов технического и коммерческого учета филиала ОАО "МРСК Урала" - "Свердлровэнерго" (Распоряжение №101 МРСК Урала)
71 | с. Октябрьское | АЭС | РРЭС | ПС 110/35/10 Черемисска | ВЛ-10 кВ Октябрьский |  | ТП-357 10/0,4 кВ МТФ (РСК) | ввод 0,4кВ | 1 | Согласно сводному графику установки приборов технического и коммерческого учета филиала ОАО "МРСК Урала" - "Свердлровэнерго" (Распоряжение №101 МРСК Урала)
72 | с. Черемисское | АЭС | РРЭС | ПС 110/35/10 Черемисска | ВЛ-10 кВ Октябрьский |  | ТП-363 10/0,4 кВ Черемисска Красные горки (РСК) | ввод 0,4кВ | 1 | Согласно сводному графику установки приборов технического и коммерческого учета филиала ОАО "МРСК Урала" - "Свердлровэнерго" (Распоряжение №101 МРСК Урала)
73 | с. Черемисское | АЭС | РРЭС | ПС 110/35/10 Черемисска | ВЛ-10 кВ Октябрьский |  | ТП-370 10/0,4 кВ Черемисска РТПС (РСК) | ввод 0,4кВ | 1 | Согласно сводному графику установки приборов технического и коммерческого учета филиала ОАО "МРСК Урала" - "Свердлровэнерго" (Распоряжение №101 МРСК Урала)
74 | Вне населённого пункта | АЭС | ЕРЭС | ПС 110/10 кВ Мироновская (РСК) | ВЛ-10 кВ Липино (РСК) |  | ТП 10/0,4 кВ Пионерский лагерь ЕРЗ (РСК) | ввод 0,4кВ | 1 | Согласно сводному графику установки приборов технического и коммерческого учета филиала ОАО "МРСК Урала" - "Свердлровэнерго" (Распоряжение №101 МРСК Урала)
75 | Лисава | АЭС | ЕРЭС | ПС 110/10 кВ Мироновская (РСК) | ВЛ-10 кВ Липино (РСК) |  | ТП-171 10/0,4 кВ Лисава (РСК) | ввод 0,4кВ | 1 | Согласно сводному графику установки приборов технического и коммерческого учета филиала ОАО "МРСК Урала" - "Свердлровэнерго" (Распоряжение №101 МРСК Урала)
76 | Лисава | АЭС | ЕРЭС | ПС 110/10 кВ Мироновская (РСК) | ВЛ-10 кВ Липино (РСК) |  | ТП-172 10/0,4 кВ Лисава быт (РСК) | ввод 0,4кВ | 1 | Согласно сводному графику установки приборов технического и коммерческого учета филиала ОАО "МРСК Урала" - "Свердлровэнерго" (Распоряжение №101 МРСК Урала)
77 | Липино | АЭС | ЕРЭС | ПС 110/10 кВ Мироновская (РСК) | ВЛ-10 кВ Липино (РСК) |  | ТП-177 10/0,4 кВ Липино-центр (РСК) | ввод 0,4кВ | 1 | Согласно сводному графику установки приборов технического и коммерческого учета филиала ОАО "МРСК Урала" - "Свердлровэнерго" (Распоряжение №101 МРСК Урала)
78 | Луговая | АЭС | ЕРЭС | ПС 110/10 кВ Мироновская (РСК) | ВЛ-10 кВ Липино (РСК) |  | ТП-178 10/0,4 кВ Луговая (РСК) | ввод 0,4кВ | 1 | Согласно сводному графику установки приборов технического и коммерческого учета филиала ОАО "МРСК Урала" - "Свердлровэнерго" (Распоряжение №101 МРСК Урала)
79 | Мироновское | АЭС | ЕРЭС | ПС 110/10 кВ Мироновская (РСК) | ВЛ-10 кВ Липино (РСК) |  | ТП-184 10/0,4 кВ Мироново-коттеджи (РСК) | ввод 0,4кВ | 1 | Согласно сводному графику установки приборов технического и коммерческого учета филиала ОАО "МРСК Урала" - "Свердлровэнерго" (Распоряжение №101 МРСК Урала)
80 | Вне населённого пункта | АЭС | ЕРЭС | ПС 110/10 кВ Мироновская (РСК) | ВЛ-10 кВ Липино (РСК) |  | ТП-2 10/0,4 кВ АЗС (РСК) | ввод 0,4кВ | 1 | Согласно сводному графику установки приборов технического и коммерческого учета филиала ОАО "МРСК Урала" - "Свердлровэнерго" (Распоряжение №101 МРСК Урала)
81 | Липино | АЭС | ЕРЭС | ПС 110/10 кВ Мироновская (РСК) | ВЛ-10 кВ Липино (РСК) |  | ТП-279 10/0,4 кВ Липино (РСК) | ввод 0,4кВ | 1 | Согласно сводному графику установки приборов технического и коммерческого учета филиала ОАО "МРСК Урала" - "Свердлровэнерго" (Распоряжение №101 МРСК Урала)
82 | Липино | АЭС | ЕРЭС | ПС 110/10 кВ Мироновская (РСК) | ВЛ-10 кВ Липино (РСК) |  | ТП-513 10/0,4 кВ Липино гаражи (РСК) | ввод 0,4кВ | 1 | Согласно сводному графику установки приборов технического и коммерческого учета филиала ОАО "МРСК Урала" - "Свердлровэнерго" (Распоряжение №101 МРСК Урала)
83 | Артемовский | АЭС | ЕРЭС | ПС 110/10 кВ Шогринская (РСК) | ВЛ-10 кВ Мостовая комплекс (РСК) |  | ТП 10/0,4 кВ МХЛ (РСК) | ввод 0,4кВ | 1 | Согласно сводному графику установки приборов технического и коммерческого учета филиала ОАО "МРСК Урала" - "Свердлровэнерго" (Распоряжение №101 МРСК Урала)
84 | Мостовское | АЭС | ЕРЭС | ПС 110/10 кВ Шогринская (РСК) | ВЛ-10 кВ Мостовая комплекс (РСК) |  | ТП-131 А 10/0,4 кВ Мостовая СТФ (РСК) | ввод 0,4кВ | 1 | Согласно сводному графику установки приборов технического и коммерческого учета филиала ОАО "МРСК Урала" - "Свердлровэнерго" (Распоряжение №101 МРСК Урала)
85 | Шогринское | АЭС | ЕРЭС | ПС 110/10 кВ Шогринская (РСК) | ВЛ-10 кВ Мостовая комплекс (РСК) |  | ТП-332 10/0,4 кВ Шогриш-торговый центр (РСК) | ввод 0,4кВ | 1 | Согласно сводному графику установки приборов технического и коммерческого учета филиала ОАО "МРСК Урала" - "Свердлровэнерго" (Распоряжение №101 МРСК Урала)
86 | Шогринское | АЭС | ЕРЭС | ПС 110/10 кВ Шогринская (РСК) | ВЛ-10 кВ Мостовая комплекс (РСК) |  | ТП-333 10/0,4 кВ Шогриш-ул.8 марта (РСК) | ввод 0,4кВ | 1 | Согласно сводному графику установки приборов технического и коммерческого учета филиала ОАО "МРСК Урала" - "Свердлровэнерго" (Распоряжение №101 МРСК Урала)
87 | Шогринское | АЭС | ЕРЭС | ПС 110/10 кВ Шогринская (РСК) | ВЛ-10 кВ Мостовая комплекс (РСК) |  | ТП-339 10/0,4 кВ Шогриш-детский сад (РСК) | ввод 0,4кВ | 1 | Согласно сводному графику установки приборов технического и коммерческого учета филиала ОАО "МРСК Урала" - "Свердлровэнерго" (Распоряжение №101 МРСК Урала)
88 | Мостовское | АЭС | ЕРЭС | ПС 110/10 кВ Шогринская (РСК) | ВЛ-10 кВ Мостовая комплекс (РСК) |  | ТП-40 10/0,4 кВ Мостовая ул.Кр.партизан (РСК) | ввод 0,4кВ | 1 | Согласно сводному графику установки приборов технического и коммерческого учета филиала ОАО "МРСК Урала" - "Свердлровэнерго" (Распоряжение №101 МРСК Урала)
89 | Мостовское | АЭС | ЕРЭС | ПС 110/10 кВ Шогринская (РСК) | ВЛ-10 кВ Мостовая комплекс (РСК) |  | ТП-54 10/0,4 кВ Мостовая центр (РСК) | ввод 0,4кВ | 1 | Согласно сводному графику установки приборов технического и коммерческого учета филиала ОАО "МРСК Урала" - "Свердлровэнерго" (Распоряжение №101 МРСК Урала)
90 | Шогринское | АЭС | ЕРЭС | ПС 110/10 кВ Шогринская (РСК) | ВЛ-10 кВ Мостовая комплекс (РСК) |  | ТП-56 10/0,4 кВ Шогриш-центр (РСК) | ввод 0,4кВ | 1 | Согласно сводному графику установки приборов технического и коммерческого учета филиала ОАО "МРСК Урала" - "Свердлровэнерго" (Распоряжение №101 МРСК Урала)
91 | Шогринское | АЭС | ЕРЭС | ПС 110/10 кВ Шогринская (РСК) | ВЛ-10 кВ Мостовая комплекс (РСК) |  | ТП-58 10/0,4 кВ Шогриш быт (РСК) | ввод 0,4кВ | 1 | Согласно сводному графику установки приборов технического и коммерческого учета филиала ОАО "МРСК Урала" - "Свердлровэнерго" (Распоряжение №101 МРСК Урала)
92 | Шогринское | АЭС | ЕРЭС | ПС 110/10 кВ Шогринская (РСК) | ВЛ-10 кВ Мостовая комплекс (РСК) |  | ТП-73 10/0,4 кВ Шогриш-зерносклад (РСК) | ввод 0,4кВ | 1 | Согласно сводному графику установки приборов технического и коммерческого учета филиала ОАО "МРСК Урала" - "Свердлровэнерго" (Распоряжение №101 МРСК Урала)
93 | Шогринское | АЭС | ЕРЭС | ПС 110/10 кВ Шогринская (РСК) | ВЛ-10 кВ Мостовая комплекс (РСК) |  | ТП-92 10/0,4 кВ Шогриш-школа (РСК) | ввод 0,4кВ | 1 | Согласно сводному графику установки приборов технического и коммерческого учета филиала ОАО "МРСК Урала" - "Свердлровэнерго" (Распоряжение №101 МРСК Урала)
94 | Шогринское | АЭС | ЕРЭС | ПС 110/10 кВ Шогринская (РСК) | ВЛ-10 кВ Мостовая комплекс (РСК) |  | ТП-93 10/0,4 кВ Шогриш МТФ-2 (РСК) | ввод 0,4кВ | 1 | Согласно сводному графику установки приборов технического и коммерческого учета филиала ОАО "МРСК Урала" - "Свердлровэнерго" (Распоряжение №101 МРСК Урала)
95 | Большое Трифоново | АЭС | ЕРЭС | ПС 110/10 кВ Паршинская | ВЛ-10 кВ Покровский (РСК) |  | ТП-141 10/0,4 кВ Б.Трифоново-центр (РСК) | ввод 0,4кВ | 1 | Согласно сводному графику установки приборов технического и коммерческого учета филиала ОАО "МРСК Урала" - "Свердлровэнерго" (Распоряжение №101 МРСК Урала)
96 | Большое Трифоново | АЭС | ЕРЭС | ПС 110/10 кВ Паршинская | ВЛ-10 кВ Покровский (РСК) |  | ТП-142 10/0,4 кВ Б.Трифоново-быт (РСК) | ввод 0,4кВ | 1 | Согласно сводному графику установки приборов технического и коммерческого учета филиала ОАО "МРСК Урала" - "Свердлровэнерго" (Распоряжение №101 МРСК Урала)
97 | Кислянка | АЭС | ЕРЭС | ПС 110/10 кВ Паршинская | ВЛ-10 кВ Покровский (РСК) |  | ТП-143 10/0,4 кВ Кислянка (РСК) | ввод 0,4кВ | 1 | Согласно сводному графику установки приборов технического и коммерческого учета филиала ОАО "МРСК Урала" - "Свердлровэнерго" (Распоряжение №101 МРСК Урала)
98 | Малое Трифоново | АЭС | ЕРЭС | ПС 110/10 кВ Паршинская | ВЛ-10 кВ Покровский (РСК) |  | ТП-144 10/0,4 кВ М.Трифоново (РСК) | ввод 0,4кВ | 1 | Согласно сводному графику установки приборов технического и коммерческого учета филиала ОАО "МРСК Урала" - "Свердлровэнерго" (Распоряжение №101 МРСК Урала)
99 | Малое Трифоново | АЭС | ЕРЭС | ПС 110/10 кВ Паршинская | ВЛ-10 кВ Покровский (РСК) |  | ТП-145 10/0,4 кВ М.Трифоново-КРС (РСК) | ввод 0,4кВ | 1 | Согласно сводному графику установки приборов технического и коммерческого учета филиала ОАО "МРСК Урала" - "Свердлровэнерго" (Распоряжение №101 МРСК Урала)
100 | Артемовский | АЭС | ЕРЭС | ПС 110/10 кВ Паршинская | ВЛ-10 кВ Покровский (РСК) |  | ТП-150 10/0,4 кВ Лесхоз пилорама (РСК) | ввод 0,4кВ | 1 | Согласно сводному графику установки приборов технического и коммерческого учета филиала ОАО "МРСК Урала" - "Свердлровэнерго" (Распоряжение №101 МРСК Урала)
101 | Большое Трифоново | АЭС | ЕРЭС | ПС 110/10 кВ Паршинская | ВЛ-10 кВ Покровский (РСК) |  | ТП-153 10/0,4 кВ Коллективный сад Локомотив (РСК) | ввод 0,4кВ | 1 | Согласно сводному графику установки приборов технического и коммерческого учета филиала ОАО "МРСК Урала" - "Свердлровэнерго" (Распоряжение №101 МРСК Урала)
102 | Артемовский | АЭС | ЕРЭС | ПС 110/10 кВ Паршинская | ВЛ-10 кВ Покровский (РСК) |  | ТП-154 10/0,4 кВ Нижний склад (РСК) | ввод 0,4кВ | 1 | Согласно сводному графику установки приборов технического и коммерческого учета филиала ОАО "МРСК Урала" - "Свердлровэнерго" (Распоряжение №101 МРСК Урала)
103 | Артемовский | АЭС | ЕРЭС | ПС 110/10 кВ Паршинская | ВЛ-10 кВ Покровский (РСК) |  | ТП-157 10/0,4 кВ Котельная Лесхоза (РСК) | ввод 0,4кВ | 1 | Согласно сводному графику установки приборов технического и коммерческого учета филиала ОАО "МРСК Урала" - "Свердлровэнерго" (Распоряжение №101 МРСК Урала)
104 | Артемовский | АЭС | ЕРЭС | ПС 110/10 кВ Паршинская | ВЛ-10 кВ Покровский (РСК) |  | ТП-163 А 10/0,4 кВ Контора Лесхоза (РСК) | ввод 0,4кВ | 1 | Согласно сводному графику установки приборов технического и коммерческого учета филиала ОАО "МРСК Урала" - "Свердлровэнерго" (Распоряжение №101 МРСК Урала)
105 | Артемовский | АЭС | ЕРЭС | ПС 110/10 кВ Паршинская | ВЛ-10 кВ Покровский (РСК) |  | ТП-182 10/0,4 кВ Кол. сад (ЕРЗ) (РСК) | ввод 0,4кВ | 1 | Согласно сводному графику установки приборов технического и коммерческого учета филиала ОАО "МРСК Урала" - "Свердлровэнерго" (Распоряжение №101 МРСК Урала)
106 | Вне населённого пункта | АЭС | ЕРЭС | ПС 110/10 кВ Паршинская | ВЛ-10 кВ Покровский (РСК) |  | ТП-188 10/0,4 кВ Камыш (РСК) | ввод 0,4кВ | 1 | Согласно сводному графику установки приборов технического и коммерческого учета филиала ОАО "МРСК Урала" - "Свердлровэнерго" (Распоряжение №101 МРСК Урала)
107 | Большое Трифоново | АЭС | ЕРЭС | ПС 110/10 кВ Паршинская | ВЛ-10 кВ Покровский (РСК) |  | ТП-294 10/0,4 кВ Б.Трифоново-КЗС (РСК) | ввод 0,4кВ | 1 | Согласно сводному графику установки приборов технического и коммерческого учета филиала ОАО "МРСК Урала" - "Свердлровэнерго" (Распоряжение №101 МРСК Урала)
108 | Большое Трифоново | АЭС | ЕРЭС | ПС 110/10 кВ Паршинская | ВЛ-10 кВ Покровский (РСК) |  | ТП-321 10/0,4 кВ Б.Трифоново-сельский совет (РСК) | ввод 0,4кВ | 1 | Согласно сводному графику установки приборов технического и коммерческого учета филиала ОАО "МРСК Урала" - "Свердлровэнерго" (Распоряжение №101 МРСК Урала)
109 | Большое Трифоново | АЭС | ЕРЭС | ПС 110/10 кВ Паршинская | ВЛ-10 кВ Покровский (РСК) |  | ТП-470 10/0,4 кВ Кислянка быт (РСК) | ввод 0,4кВ | 1 | Согласно сводному графику установки приборов технического и коммерческого учета филиала ОАО "МРСК Урала" - "Свердлровэнерго" (Распоряжение №101 МРСК Урала)
110 | Артемовский | АЭС | ЕРЭС | ПС 110/10 кВ Паршинская | ВЛ-10 кВ Покровский (РСК) |  | ТП-484 10/0,4 кВ Красный луч (РСК) | ввод 0,4кВ | 1 | Согласно сводному графику установки приборов технического и коммерческого учета филиала ОАО "МРСК Урала" - "Свердлровэнерго" (Распоряжение №101 МРСК Урала)
111 | Большое Трифоново | АЭС | ЕРЭС | ПС 110/10 кВ Паршинская | ВЛ-10 кВ Покровский (РСК) |  | ТП-518 10/0,4 кВ Кол. сад ж/д (РСК) | ввод 0,4кВ | 1 | Согласно сводному графику установки приборов технического и коммерческого учета филиала ОАО "МРСК Урала" - "Свердлровэнерго" (Распоряжение №101 МРСК Урала)
112 | Покровское | АЭС | ЕРЭС | ПС 110/10 кВ Паршинская | ВЛ-10 кВ Покровский (РСК) |  | ТП-538 10/0,4 кВ Бурлаки-ул.Ленина (РСК) | ввод 0,4кВ | 1 | Согласно сводному графику установки приборов технического и коммерческого учета филиала ОАО "МРСК Урала" - "Свердлровэнерго" (Распоряжение №101 МРСК Урала)
113 | Артемовский | АЭС | ЕРЭС | ПС 110/10 кВ Паршинская | ВЛ-10 кВ Покровский (РСК) |  | ТП-539 10/0,4 кВ Родничок (РСК) | ввод 0,4кВ | 1 | Согласно сводному графику установки приборов технического и коммерческого учета филиала ОАО "МРСК Урала" - "Свердлровэнерго" (Распоряжение №101 МРСК Урала)
114 | Большое Трифоново | АЭС | ЕРЭС | ПС 110/10 кВ Паршинская | ВЛ-10 кВ Покровский (РСК) |  | ТП-607 10/0,4 кВ Б.Трифоново ул.Фурманова (РСК) | ввод 0,4кВ | 1 | Согласно сводному графику установки приборов технического и коммерческого учета филиала ОАО "МРСК Урала" - "Свердлровэнерго" (Распоряжение №101 МРСК Урала)
115 | Волково | АЭС | ИРЭС | РП 10 Бердюгина | ВЛ 10 кВ Волково (РСК) |  | ТП-3555 10/0,4 кВ Волково быт (РСК) | ввод 0,4кВ | 1 | Согласно сводному графику установки приборов технического и коммерческого учета филиала ОАО "МРСК Урала" - "Свердлровэнерго" (Распоряжение №101 МРСК Урала)
116 | Волково | АЭС | ИРЭС | РП 10 Бердюгина | ВЛ 10 кВ Волково (РСК) |  | ТП-3569 10/0,4 кВ Волково МТФ (РСК) | ввод 0,4кВ | 1 | Согласно сводному графику установки приборов технического и коммерческого учета филиала ОАО "МРСК Урала" - "Свердлровэнерго" (Распоряжение №101 МРСК Урала)
117 | Волково | АЭС | ИРЭС | РП 10 Бердюгина | ВЛ 10 кВ Волково (РСК) |  | ТП-3567 10/0,4 кВ Волково быт (РСК) | ввод 0,4кВ | 1 | Согласно сводному графику установки приборов технического и коммерческого учета филиала ОАО "МРСК Урала" - "Свердлровэнерго" (Распоряжение №101 МРСК Урала)
118 | Волково | АЭС | ИРЭС | РП 10 Бердюгина | ВЛ 10 кВ Волково (РСК) |  | ТП-3558 10/0,4 кВ Волково зерноток (РСК) | ввод 0,4кВ | 1 | Согласно сводному графику установки приборов технического и коммерческого учета филиала ОАО "МРСК Урала" - "Свердлровэнерго" (Распоряжение №101 МРСК Урала)
119 | Волково | АЭС | ИРЭС | РП 10 Бердюгина | ВЛ 10 кВ Волково (РСК) |  | ТП-3559 10/0,4 кВ Волково СТФ (РСК) | ввод 0,4кВ | 1 | Согласно сводному графику установки приборов технического и коммерческого учета филиала ОАО "МРСК Урала" - "Свердлровэнерго" (Распоряжение №101 МРСК Урала)
120 | Бердюгина | АЭС | ИРЭС | РП 10 Бердюгина | ВЛ 10 кВ Волково (РСК) |  | ТП-3566 10/0,4 кВ Бердюгино-быт (РСК) | ввод 0,4кВ | 1 | Согласно сводному графику установки приборов технического и коммерческого учета филиала ОАО "МРСК Урала" - "Свердлровэнерго" (Распоряжение №101 МРСК Урала)
121 | Бердюгина | АЭС | ИРЭС | РП 10 Бердюгина | ВЛ 10 кВ Волково (РСК) |  | ТП-3570 10/0,4 кВ Бердюгино-АЗС (РСК) | ввод 0,4кВ | 1 | Согласно сводному графику установки приборов технического и коммерческого учета филиала ОАО "МРСК Урала" - "Свердлровэнерго" (Распоряжение №101 МРСК Урала)
122 | Бердюгина | АЭС | ИРЭС | РП 10 Бердюгина | ВЛ 10 кВ Волково (РСК) |  | ТП-3554 10/0,4 кВ Бердюгино-школа (РСК) | ввод 0,4кВ | 1 | Согласно сводному графику установки приборов технического и коммерческого учета филиала ОАО "МРСК Урала" - "Свердлровэнерго" (Распоряжение №101 МРСК Урала)
125 | Бердюгина | АЭС | ИРЭС | РП 10 Бердюгина | ВЛ 10 кВ Волково (РСК) |  | ТП-3970 10/0,4 кВ Бердюгино-Детсад (РСК) | ввод 0,4кВ | 1 | Согласно сводному графику установки приборов технического и коммерческого учета филиала ОАО "МРСК Урала" - "Свердлровэнерго" (Распоряжение №101 МРСК Урала)
127 | Бердюгина | АЭС | ИРЭС | РП 10 Бердюгина | ВЛ 10 кВ Волково (РСК) |  | ТП-3970 10/0,4 кВ Бердюгино-магазин (РСК) | ввод 0,4кВ | 1 | Согласно сводному графику установки приборов технического и коммерческого учета филиала ОАО "МРСК Урала" - "Свердлровэнерго" (Распоряжение №101 МРСК Урала)
130 | Дубская | АЭС | ИРЭС | ПС 110/10 Дубская (РСК) | ВЛ-10 кВ Дубский (РСК) |  | ТП-3715 10/0,4 кВ М.Дубская-быт (РСК) | ввод 0,4кВ | 1 | Согласно сводному графику установки приборов технического и коммерческого учета филиала ОАО "МРСК Урала" - "Свердлровэнерго" (Распоряжение №101 МРСК Урала)
131 | Дубская | АЭС | ИРЭС | ПС 110/10 Дубская (РСК) | ВЛ-10 кВ Дубский (РСК) |  | ТП-3716 10/0,4 кВ Б.Дубская-МТМ (РСК) | ввод 0,4кВ | 1 | Согласно сводному графику установки приборов технического и коммерческого учета филиала ОАО "МРСК Урала" - "Свердлровэнерго" (Распоряжение №101 МРСК Урала)
132 | Дубская | АЭС | ИРЭС | ПС 110/10 Дубская (РСК) | ВЛ-10 кВ Дубский (РСК) |  | ТП-3718 10/0,4 кв Б.Дубская-школа (РСК) | ввод 0,4кВ | 1 | Согласно сводному графику установки приборов технического и коммерческого учета филиала ОАО "МРСК Урала" - "Свердлровэнерго" (Распоряжение №101 МРСК Урала)
133 | Дубская | АЭС | ИРЭС | ПС 110/10 Дубская (РСК) | ВЛ-10 кВ Дубский (РСК) |  | ТП-3719 10/0,4 кВ Дубская-котельная (РСК) | ввод 0,4кВ | 1 | Согласно сводному графику установки приборов технического и коммерческого учета филиала ОАО "МРСК Урала" - "Свердлровэнерго" (Распоряжение №101 МРСК Урала)
134 | Дубская | АЭС | ИРЭС | ПС 110/10 Дубская (РСК) | ВЛ-10 кВ Дубский (РСК) |  | ТП-3724 10/0,4 кВ Дубская-МТФ (РСК) | ввод 0,4кВ | 1 | Согласно сводному графику установки приборов технического и коммерческого учета филиала ОАО "МРСК Урала" - "Свердлровэнерго" (Распоряжение №101 МРСК Урала)
135 | Дубская | АЭС | ИРЭС | ПС 110/10 Дубская (РСК) | ВЛ-10 кВ Дубский (РСК) |  | ТП-3725 10/0,4 кВ Дубская-детский комбинат (РСК) | ввод 0,4кВ | 1 | Согласно сводному графику установки приборов технического и коммерческого учета филиала ОАО "МРСК Урала" - "Свердлровэнерго" (Распоряжение №101 МРСК Урала)
136 | Дубская | АЭС | ИРЭС | ПС 110/10 Дубская (РСК) | ВЛ-10 кВ Дубский (РСК) |  | ТП-3760 10/0,4 кВ Дубская-овощехранилище (РСК) | ввод 0,4кВ | 1 | Согласно сводному графику установки приборов технического и коммерческого учета филиала ОАО "МРСК Урала" - "Свердлровэнерго" (Распоряжение №101 МРСК Урала)
137 | Большой Камыш | АЭС | ИРЭС | ПС 110/10 Новгородово (РСК) | ВЛ-10 кВ Большой Камыш (РСК) |  | ТП-3434 10/0,4 кВ Большой Камыш-МТМ-2 (РСК) | ввод 0,4кВ | 1 | Согласно сводному графику установки приборов технического и коммерческого учета филиала ОАО "МРСК Урала" - "Свердлровэнерго" (Распоряжение №101 МРСК Урала)
138 | Знаменка | АЭС | ИРЭС | ПС 110/10 Новгородово (РСК) | ВЛ-10 кВ Большой Камыш (РСК) |  | ТП-3448 10/0,4 кВ Знаменка-ГСМ (РСК) | ввод 0,4кВ | 1 | Согласно сводному графику установки приборов технического и коммерческого учета филиала ОАО "МРСК Урала" - "Свердлровэнерго" (Распоряжение №101 МРСК Урала)
139 | Знаменка | АЭС | ИРЭС | ПС 110/10 Новгородово (РСК) | ВЛ-10 кВ Большой Камыш (РСК) |  | ТП-3804 10/0,4 кВ Знаменка-зерноток (РСК) | ввод 0,4кВ | 1 | Согласно сводному графику установки приборов технического и коммерческого учета филиала ОАО "МРСК Урала" - "Свердлровэнерго" (Распоряжение №101 МРСК Урала)
140 | Знаменка | АЭС | ИРЭС | ПС 110/10 Новгородово (РСК) | ВЛ-10 кВ Большой Камыш (РСК) |  | ТП-3806 10/0,4 кВ Знаменка-школа (РСК) | ввод 0,4кВ | 1 | Согласно сводному графику установки приборов технического и коммерческого учета филиала ОАО "МРСК Урала" - "Свердлровэнерго" (Распоряжение №101 МРСК Урала)
141 | Большая Зверева | АЭС | ИРЭС | ПС 110/10 Новгородово (РСК) | ВЛ-10 кВ Большой Камыш (РСК) |  | ТП-3808 10/0,4 кВ Большое Зверево-МТФ (РСК) | ввод 0,4кВ | 1 | Согласно сводному графику установки приборов технического и коммерческого учета филиала ОАО "МРСК Урала" - "Свердлровэнерго" (Распоряжение №101 МРСК Урала)
142 | Большая Зверева | АЭС | ИРЭС | ПС 110/10 Новгородово (РСК) | ВЛ-10 кВ Большой Камыш (РСК) |  | ТП-3809 10/0,4 кВ Большое Зверево-гараж (РСК) | ввод 0,4кВ | 1 | Согласно сводному графику установки приборов технического и коммерческого учета филиала ОАО "МРСК Урала" - "Свердлровэнерго" (Распоряжение №101 МРСК Урала)
143 | Большой Камыш | АЭС | ИРЭС | ПС 110/10 Новгородово (РСК) | ВЛ-10 кВ Большой Камыш (РСК) |  | ТП-3810 10/0,4 кВ Большой Камыш-быт (РСК) | ввод 0,4кВ | 1 | Согласно сводному графику установки приборов технического и коммерческого учета филиала ОАО "МРСК Урала" - "Свердлровэнерго" (Распоряжение №101 МРСК Урала)
145 | Большой Камыш | АЭС | ИРЭС | ПС 110/10 Новгородово (РСК) | ВЛ-10 кВ Большой Камыш (РСК) |  | ТП-3812 10/0,4 кВ Большой Камыш-МТМ (РСК) | ввод 0,4кВ | 1 | Согласно сводному графику установки приборов технического и коммерческого учета филиала ОАО "МРСК Урала" - "Свердлровэнерго" (Распоряжение №101 МРСК Урала)
146 | Большая Зверева | АЭС | ИРЭС | ПС 110/10 Новгородово (РСК) | ВЛ-10 кВ Большой Камыш (РСК) |  | ТП-3815 10/0,4 кВ Большое Зверево-зерноток (РСК) | ввод 0,4кВ | 1 | Согласно сводному графику установки приборов технического и коммерческого учета филиала ОАО "МРСК Урала" - "Свердлровэнерго" (Распоряжение №101 МРСК Урала)
147 | Знаменка | АЭС | ИРЭС | ПС 110/10 Новгородово (РСК) | ВЛ-10 кВ Большой Камыш (РСК) |  | ТП-3816 10/0,4 кВ Знаменка-ДК (РСК) | ввод 0,4кВ | 1 | Согласно сводному графику установки приборов технического и коммерческого учета филиала ОАО "МРСК Урала" - "Свердлровэнерго" (Распоряжение №101 МРСК Урала)
148 | Знаменка | АЭС | ИРЭС | ПС 110/10 Новгородово (РСК) | ВЛ-10 кВ Большой Камыш (РСК) |  | ТП-3822 10/0,4 кВ Знаменка-столовая (РСК) | ввод 0,4кВ | 1 | Согласно сводному графику установки приборов технического и коммерческого учета филиала ОАО "МРСК Урала" - "Свердлровэнерго" (Распоряжение №101 МРСК Урала)
149 | Ирбит | АЭС | ИРЭС | ПС 110/6 ИМЗ | ВЛ-6 кВ Жилпоселок-1 |  | ТП-3101 6/0,4 кВ Столовая №7 (РСК) | ввод 0,4кВ | 2 | Согласно сводному графику установки приборов технического и коммерческого учета филиала ОАО "МРСК Урала" - "Свердлровэнерго" (Распоряжение №101 МРСК Урала)
150 | д.Толмачева | АЭС | АРЭС | ПС 110/10 кВ Мугай (РСК) | ВЛ-10 кВ Толмачево (РСК) | 89.08 | ТП-806 10/0,4 кВ Толмачево-быт (РСК) | ввод 0,4кВ | 1
151 | д.Толстова | АЭС | АРЭС | ПС 110/10 кВ Мугай (РСК) | ВЛ-10 кВ Толмачево (РСК) | 89.08 | ТП-808 10/0,4 кВ Толстово-быт (РСК) | ввод 0,4кВ | 1
152 | п.Сосновый Бор | АЭС | ЕРЭС | ПС 110/10 кВ Сосновый Бор (РСК) | ВЛ-10 кВ ПТФ-1 (РСК) | 88.61 | ТП-138 10/0,4 кВ Молодняк (РСК) | ввод 0,4кВ | 1
153 | п.Азанка | АЭС | ТаРЭС | ПС 110/10 кВ Азанка (РСК) | ВЛ-10 кВ Ретранслятор-2 (РСК) | 87.25 | ТП-1471 10/0,4 кВ Телеретранслятор (РСК) | ввод 0,4кВ | 2
155 | с.Покровское | АЭС | ЕРЭС | ПС 110/10 кВ Красные Орлы (РСК) | ВЛ-10 кВ Заболотье (РСК) | 82.19 | ТП-156 10/0,4 кВ Весовая (РСК) | ввод 0,4кВ | 1
156 | с.Покровское | АЭС | ЕРЭС | ПС 110/10 кВ Красные Орлы (РСК) | ВЛ-10 кВ Заболотье (РСК) | 82.19 | ТП-159 10/0,4 кВ Заболотье (РСК) | ввод 0,4кВ | 1
158 | с.Покровское | АЭС | ЕРЭС | ПС 110/10 кВ Красные Орлы (РСК) | ВЛ-10 кВ Заболотье (РСК) | 82.19 | ТП-169 10/0,4 кВ Зерносклад (РСК) | ввод 0,4кВ | 1
159 | с.Покровское | АЭС | ЕРЭС | ПС 110/10 кВ Красные Орлы (РСК) | ВЛ-10 кВ Заболотье (РСК) | 82.19 | ТП-311 10/0,4 кВ Покровск-зерносклад (РСК) | ввод 0,4кВ | 1
160 | с.Покровское | АЭС | ЕРЭС | ПС 110/10 кВ Красные Орлы (РСК) | ВЛ-10 кВ Заболотье (РСК) | 82.19 | ТП-514 10/0,4 кВ АВМ (РСК) | ввод 0,4кВ | 1
161 | с.Ключи | АЭС | ИРЭС | ПС 110/10 кВ Ерёмино (РСК) | ВЛ-10 кВ Комплекс (РСК) | 77.72 | ТП-3583 10/0,4 кВ МТМ (РСК) | ввод 0,4кВ | 1
162 | д.Никонова | АЭС | АРЭС | ПС 110/10 кВ Коптелово (РСК) | ВЛ-10 кВ Никоново (РСК) | 63.61 | ТП-4481 10/0,4 кВ Никоново-быт (РСК) | ввод 0,4кВ | 1
163 | д.Пешкова | АЭС | АРЭС | ПС 110/10 кВ Коптелово (РСК) | ВЛ-10 кВ Никоново (РСК) | 63.61 | ТП-4482 10/0,4 кВ Пешково-быт (РСК) | ввод 0,4кВ | 1
164 | д.Никонова | АЭС | АРЭС | ПС 110/10 кВ Коптелово (РСК) | ВЛ-10 кВ Никоново (РСК) | 63.61 | ТП-4483 10/0,4 кВ Никоново-МТМ (РСК) | ввод 0,4кВ | 1
165 | с.Буланова | АЭС | ЕРЭС | ПС 110/35/10-6 кВ Красногвардейская (РСК) | ВЛ-10 кВ Колхоз Ленина (РСК) | 59.28 | ТП-115 10/0,4 кВ Буланово быт (РСК) | ввод 0,4кВ | 1
167 | д.Якшина | АЭС | ЕРЭС | ПС 110/35/10-6 кВ Красногвардейская (РСК) | ВЛ-10 кВ Колхоз Ленина (РСК) | 59.28 | ТП-117 10/0,4 кВ Якшино-МТМ (РСК) | ввод 0,4кВ | 1
169 | с.Шмаковское | АЭС | ЕРЭС | ПС 110/35/10-6 кВ Красногвардейская (РСК) | ВЛ-10 кВ Колхоз Ленина (РСК) | 59.28 | ТП-118 10/0,4 кВ Шмаково-центр (РСК) | ввод 0,4кВ | 1
170 | д.Якшина | АЭС | ЕРЭС | ПС 110/35/10-6 кВ Красногвардейская (РСК) | ВЛ-10 кВ Колхоз Ленина (РСК) | 59.28 | ТП-126 10/0,4 кВ Якшино-центр (РСК) | ввод 0,4кВ | 1
171 | с.Шмаковское | АЭС | ЕРЭС | ПС 110/35/10-6 кВ Красногвардейская (РСК) | ВЛ-10 кВ Колхоз Ленина (РСК) | 59.28 | ТП-135 10/0,4 кВ Городок (РСК) | ввод 0,4кВ | 1
172 | с.Буланова | АЭС | ЕРЭС | ПС 110/35/10-6 кВ Красногвардейская (РСК) | ВЛ-10 кВ Колхоз Ленина (РСК) | 59.28 | ТП-136 10/0,4 кВ Буланово-склад (РСК) | ввод 0,4кВ | 1
173 | д.Якшина | АЭС | ЕРЭС | ПС 110/35/10-6 кВ Красногвардейская (РСК) | ВЛ-10 кВ Колхоз Ленина (РСК) | 59.28 | ТП-485 10/0,4 кВ Якшино-овощехранилище (РСК) | ввод 0,4кВ | 1
174 | д.Якшина | АЭС | ЕРЭС | ПС 110/35/10-6 кВ Красногвардейская (РСК) | ВЛ-10 кВ Колхоз Ленина (РСК) | 59.28 | ТП-85 10/0,4 кВ Якшино быт (РСК) | ввод 0,4кВ | 1
175 | д.Турутина | АЭС | АРЭС | ПС 35/10 кВ Фоминская (РСК) | ВЛ-10 кВ Турутино (РСК) | 57.18 | ТП-828 10/0,4 кВ Турутино-быт (РСК) | ввод 0,4кВ | 1
176 | с.Шипицыно | АЭС | АРЭС | ПС 110/10 кВ Тычкино (РСК) | ВЛ-10 кВ Шипицино (РСК) | 56.67 | ТП-4357 10/0,4 кВ Шипицино-школа (РСК) | ввод 0,4кВ | 1
178 | д.Колесова | АЭС | АРЭС | ПС 110/10 кВ Тычкино (РСК) | ВЛ-10 кВ Шипицино (РСК) | 56.67 | ТП-4360 10/0,4 кВ Колесово (РСК) | ввод 0,4кВ | 1
179 | д.Колесова | АЭС | АРЭС | ПС 110/10 кВ Тычкино (РСК) | ВЛ-10 кВ Шипицино (РСК) | 56.67 | ТП-4367 10/0,4 кВ Телятник (РСК) | ввод 0,4кВ | 1
180 | с.Покровское | АЭС | ЕРЭС | ПС 110/10 кВ Бурлаки (РСК) | ВЛ-10 кВ Заречье-1 (РСК) | 55.7 | ТП-152 10/0,4 кВ Надежда (РСК) | ввод 0,4кВ | 1
181 | д.Гуни | АЭС | ИРЭС | ПС 110/10 кВ Дубская (РСК) | ВЛ-10 кВ Кедровка (РСК) | 54.61 | ТП-3714 10/0,4 кВ Гуни-МТМ (РСК) | ввод 0,4кВ | 1
182 | д.Бархаты | АЭС | ИРЭС | ПС 110/10 кВ Дубская (РСК) | ВЛ-10 кВ Кедровка (РСК) | 54.61 | ТП-3720 10/0,4 кВ Бархаты (РСК) | ввод 0,4кВ | 1
183 | д.Юдина | АЭС | ИРЭС | ПС 110/10 кВ Дубская (РСК) | ВЛ-10 кВ Кедровка (РСК) | 54.61 | ТП-3749 10/0,4 кВ Юдино-центр (РСК) | ввод 0,4кВ | 1
184 | д.Гуни | АЭС | ИРЭС | ПС 110/10 кВ Дубская (РСК) | ВЛ-10 кВ Кедровка (РСК) | 54.61 | ТП-3752 10/0,4 кВ Гуни-центр (РСК) | ввод 0,4кВ | 1
185 | д.Азёва | АЭС | ИРЭС | ПС 110/10 кВ Дубская (РСК) | ВЛ-10 кВ Кедровка (РСК) | 54.61 | ТП-3753 10/0,4 кВ Азева (РСК) | ввод 0,4кВ | 1
186 | д.Шипова | АЭС | ИРЭС | ПС 110/10 кВ Дубская (РСК) | ВЛ-10 кВ Кедровка (РСК) | 54.61 | ТП-3755 10/0,4 кВ Шипова (РСК) | ввод 0,4кВ | 1
187 | с.Антоново | АЭС | ЕРЭС | ПС 110/10 кВ Лебедкино (РСК) | ВЛ-10 кВ Антоново (РСК) | 53.53 | ТП-69 10/0,4 кВ Антоново-центр (РСК) | ввод 0,4кВ | 1
188 | с.Антоново | АЭС | ЕРЭС | ПС 110/10 кВ Лебедкино (РСК) | ВЛ-10 кВ Антоново (РСК) | 53.53 | ТП-70 10/0,4 кВ Антоново-пилорама (РСК) | ввод 0,4кВ | 1
189 | с.Покровское | АЭС | ЕРЭС | ПС 110/10 кВ Красные Орлы (РСК) | ВЛ-10 кВ Центральный (РСК) | 52.66 | ТП-108 10/0,4 кВ Чугунолитейный завод (РСК) | ввод 0,4кВ | 1
190 | с.Покровское | АЭС | ЕРЭС | ПС 110/10 кВ Красные Орлы (РСК) | ВЛ-10 кВ Центральный (РСК) | 52.66 | ТП-167 10 /0,4 кВ Поктровск-дет.сад (РСК) | ввод 0,4кВ | 1
192 | с.Покровское | АЭС | ЕРЭС | ПС 110/10 кВ Красные Орлы (РСК) | ВЛ-10 кВ Центральный (РСК) | 52.66 | ТП-200 10/0,4 кВ Покровск-Ленина (РСК) | ввод 0,4кВ | 1
193 | с.Покровское | АЭС | ЕРЭС | ПС 110/10 кВ Красные Орлы (РСК) | ВЛ-10 кВ Карьер (РСК) | 52.32 | ТП-146 10/0,4 кВ Красный столб (РСК) | ввод 0,4кВ | 1
194 | с.Покровское | АЭС | ЕРЭС | ПС 110/10 кВ Красные Орлы (РСК) | ВЛ-10 кВ Карьер (РСК) | 52.32 | ТП-147 10/0,4 кВ Бурлаки быт (РСК) | ввод 0,4кВ | 1
195 | с.Покровское | АЭС | ЕРЭС | ПС 110/10 кВ Красные Орлы (РСК) | ВЛ-10 кВ Карьер (РСК) | 52.32 | ТП-276 10/0,4 кВ Покровск-Свердлова (РСК) | ввод 0,4кВ | 1
196 | г.Алапаевск | АЭС | АРЭС | ПС 110/10 кВ Молзавод (РСК) | ВЛ-10 кВ Водозабор (РСК) | 52.18 | ТП-4333 10/0,4 кВ Алапаевск Северная (РСК) | ввод 0,4кВ | 1
197 | г.Алапаевск | АЭС | АРЭС | ПС 110/10 кВ Молзавод (РСК) | ВЛ-10 кВ Водозабор (РСК) | 52.18 | ТП-4338 10/0,4 кВ Алапаевск ул.Сиреневая (РСК) | ввод 0,4кВ | 1
199 | д.Неймышево | АЭС | ТуРЭС | ПС 110/10 кВ Ленская (РСК) | ВЛ-10 кВ Кондрахино (РСК) | 51.62 | ТП-2086 10/0,4 кВ Неймышево (РСК) | ввод 0,4кВ | 1
200 | д.Неймышево | АЭС | ТуРЭС | ПС 110/10 кВ Ленская (РСК) | ВЛ-10 кВ Кондрахино (РСК) | 51.62 | ТП-2103 10/0,4 кВ Неймышево-зерноток (РСК) | ввод 0,4кВ | 1
201 | д.Неймышево | АЭС | ТуРЭС | ПС 110/10 кВ Ленская (РСК) | ВЛ-10 кВ Кондрахино (РСК) | 51.62 | ТП-2110 10/0,4 кВ Неймышево-село (РСК) | ввод 0,4кВ | 1
202 | д.Кондрахино | АЭС | ТуРЭС | ПС 110/10 кВ Ленская (РСК) | ВЛ-10 кВ Кондрахино (РСК) | 51.62 | ТП-2134 10/0,4 кВ Кондрахино-зерноток (РСК) | ввод 0,4кВ | 1
203 | д.Кондрахино | АЭС | ТуРЭС | ПС 110/10 кВ Ленская (РСК) | ВЛ-10 кВ Кондрахино (РСК) | 51.62 | ТП-2135 10/0,4 кВ Кондрахино (РСК) | ввод 0,4кВ | 1
204 | д.Кондрахино | АЭС | ТуРЭС | ПС 110/10 кВ Ленская (РСК) | ВЛ-10 кВ Кондрахино (РСК) | 51.62 | ТП-2142 10/0,4 кВ Кондрахино-МТФ (РСК) | ввод 0,4кВ | 1
205 | п.Бубчиково | АЭС | АРЭС | ПС 110/10 кВ Бубчиково (РСК) | ВЛ-10 кВ Ельничная (РСК) | 50.78 | ТП-4337 10/0,4 кВ Бубчиково, быт (РСК) | ввод 0,4кВ | 1
206 | п.Бубчиково | АЭС | АРЭС | ПС 110/10 кВ Бубчиково (РСК) | ВЛ-10 кВ Ельничная (РСК) | 50.78 | ТП-4365 10/0,4 кв Бубчиково, Леспромхоз (РСК) | ввод 0,4кВ | 1
207 | п.Ельничная | АЭС | АРЭС | ПС 110/10 кВ Бубчиково (РСК) | ВЛ-10 кВ Ельничная (РСК) | 50.78 | ТП-4500 10/0,4 кв Ельничная, депо (РСК) | ввод 0,4кВ | 1
208 | п.Ельничная | АЭС | АРЭС | ПС 110/10 кВ Бубчиково (РСК) | ВЛ-10 кВ Ельничная (РСК) | 50.78 | ТП-4595 10/0,4 кВ Ельничная, школа (РСК) | ввод 0,4кВ | 1
209 | п.Ельничная | АЭС | АРЭС | ПС 110/10 кВ Бубчиково (РСК) | ВЛ-10 кВ Ельничная (РСК) | 50.78 | ТП-4624 10/0,4 кВ Ельничная, клуб (РСК) | ввод 0,4кВ | 1
210 | п.Строкинка | АЭС | АРЭС | ПС 110/10 кВ Бубчиково (РСК) | ВЛ-10 кВ Ельничная (РСК) | 50.78 | ТП-Строкинка 10/0,4 кВ (РСК) | ввод 0,4кВ | 1
211 | с.Стриганское | АЭС | ИРЭС | ПС 110/35/10 кВ Горки (РСК) | ВЛ-10 кВ Стриганка (РСК) | 50.73 | ТП-3435 10/0,4 кВ Грязная-быт (РСК) | ввод 0,4кВ | 1
212 | с.Стриганское | АЭС | ИРЭС | ПС 110/35/10 кВ Горки (РСК) | ВЛ-10 кВ Стриганка (РСК) | 50.73 | ТП-3436 10/0,4 кВ Грязная-быт (РСК) | ввод 0,4кВ | 1
213 | с.Стриганское | АЭС | ИРЭС | ПС 110/35/10 кВ Горки (РСК) | ВЛ-10 кВ Стриганка (РСК) | 50.73 | ТП-3973 10/0,4 кВ Грязная-быт (РСК) | ввод 0,4кВ | 1
214 | д.Налимово | АЭС | ЕРЭС | ПС 110/10 кВ Шогринская (РСК) | ВЛ-10 кВ Шогринский (РСК) | 50.42 | ТП-133 10/0,4 кВ Налимово быт (РСК) | ввод 0,4кВ | 1
215 | с.Сарафаново | АЭС | ЕРЭС | ПС 110/10 кВ Шогринская (РСК) | ВЛ-10 кВ Шогринский (РСК) | 50.42 | ТП-61 10/0,4 кВ Сарафаново центр (РСК) | ввод 0,4кВ | 1
216 | с.Сарафаново | АЭС | ЕРЭС | ПС 110/10 кВ Шогринская (РСК) | ВЛ-10 кВ Шогринский (РСК) | 50.42 | ТП-62 10/0,4 кВ Срафаново МТФ (РСК) | ввод 0,4кВ | 1
217 | с.Мугай | АЭС | АРЭС | ПС 110/10 кВ Мугай (РСК) | ВЛ-10 кВ Школа (РСК) | 50.26 | ТП-801 10/0,4 кВ Мугай-музей (РСК) | ввод 0,4кВ | 1
218 | с.Мугай | АЭС | АРЭС | ПС 110/10 кВ Мугай (РСК) | ВЛ-10 кВ Школа (РСК) | 50.26 | ТП-809 10/0,4 кВ Мугай-МТМ (РСК) | ввод 0,4кВ | 1
219 | с.Мугай | АЭС | АРЭС | ПС 110/10 кВ Мугай (РСК) | ВЛ-10 кВ Школа (РСК) | 50.26 | ТП-815 10/0,4 кВ Мугай-быт (РСК) | ввод 0,4кВ | 1
220 | с.Мугай | АЭС | АРЭС | ПС 110/10 кВ Мугай (РСК) | ВЛ-10 кВ Школа (РСК) | 50.26 | ТП-839 10/0,4 кВ Топорково-быт (РСК) | ввод 0,4кВ | 1
221 | с.Мугай | АЭС | АРЭС | ПС 110/10 кВ Мугай (РСК) | ВЛ-10 кВ Школа (РСК) | 50.26 | ТП-845 10/0,4 кВ Мугай-ферма (РСК) | ввод 0,4кВ | 1
222 | с.Мугай | АЭС | АРЭС | ПС 110/10 кВ Мугай (РСК) | ВЛ-10 кВ Школа (РСК) | 50.26 | ТП-859 10/0,4 кВ Мугай-столовая (РСК) | ввод 0,4кВ | 1
223 | с.Мугай | АЭС | АРЭС | ПС 110/10 кВ Мугай (РСК) | ВЛ-10 кВ Школа (РСК) | 50.26 | ТП-865 10/0,4 кВ Мугай-з/ток (РСК) | ввод 0,4кВ | 1
224 | с.Мугай | АЭС | АРЭС | ПС 110/10 кВ Мугай (РСК) | ВЛ-10 кВ Школа (РСК) | 50.26 | ТП-871 10/0,4 кВ Мугай-з/ток, пилорама (РСК) | ввод 0,4кВ | 1
225 | д.Катышка | АЭС | АРЭС | ПС 110/10 кВ Коптелово (РСК) | ВЛ-10 кВ Катышка (РСК) | 50.25 | ТП-4415 10/0,4 кВ Катышка-зерносклад (РСК) | ввод 0,4кВ | 1
226 | с.Коптелово | АЭС | АРЭС | ПС 110/10 кВ Коптелово (РСК) | ВЛ-10 кВ Катышка (РСК) | 50.25 | ТП-4427 10/0,4 кВ ст.Коптелово (РСК) | ввод 0,4кВ | 1
227 | д.Таборы | АЭС | АРЭС | ПС 110/10 кВ Коптелово (РСК) | ВЛ-10 кВ Катышка (РСК) | 50.25 | ТП-4461 10/0,4 кВ Таборы-СТФ (РСК) | ввод 0,4кВ | 1
228 | д.Таборы | АЭС | АРЭС | ПС 110/10 кВ Коптелово (РСК) | ВЛ-10 кВ Катышка (РСК) | 50.25 | ТП-4463 10/0,4 кВ Таборы-быт (РСК) | ввод 0,4кВ | 1
229 | д.Таборы | АЭС | АРЭС | ПС 110/10 кВ Коптелово (РСК) | ВЛ-10 кВ Катышка (РСК) | 50.25 | ТП-4464 10/0,4 кВ Таборы-быт (РСК) | ввод 0,4кВ | 1
230 | д.Таборы | АЭС | АРЭС | ПС 110/10 кВ Коптелово (РСК) | ВЛ-10 кВ Катышка (РСК) | 50.25 | ТП-4466 10/0,4 кВ Таборы-зерносклад (РСК) | ввод 0,4кВ | 1
231 | д.Исакова | АЭС | АРЭС | ПС 110/10 кВ Коптелово (РСК) | ВЛ-10 кВ Катышка (РСК) | 50.25 | ТП-4467 10/0,4 кВ Исаково-быт (РСК) | ввод 0,4кВ | 1
232 | д.Исакова | АЭС | АРЭС | ПС 110/10 кВ Коптелово (РСК) | ВЛ-10 кВ Катышка (РСК) | 50.25 | ТП-4469 10/0,4 кВ Исаково-МТФ (РСК) | ввод 0,4кВ | 1
233 | д.Катышка | АЭС | АРЭС | ПС 110/10 кВ Коптелово (РСК) | ВЛ-10 кВ Катышка (РСК) | 50.25 | ТП-4718 10/0,4 кВ Катышка-МЖК (РСК) | ввод 0,4кВ | 1
234 | п.Красногвардейский | АЭС | ЕРЭС | ПС 110/35/10-6 кВ Красногвардейская (РСК) | ВЛ-10 кВ ЛПХ-2 (РСК) | 50.18 | ТП-600 10/0,4 кВ Котельная ЛПХ (РСК) | ввод 0,4кВ | 1
235 | п.Красногвардейский | АЭС | ЕРЭС | ПС 110/35/10-6 кВ Красногвардейская (РСК) | ВЛ-10 кВ ЛПХ-2 (РСК) | 50.18 | ТП-601 10/0,4 кВ Арболитовая (РСК) | ввод 0,4кВ | 1
236 | с.Комарово | АЭС | АРЭС | ПС 110/10 кВ Мугай (РСК) | ВЛ-10 кВ Тычкино (РСК) | 48.7 | ТП-4368 10/0,4 кВ Комарово-быт (РСК) | ввод 0,4кВ | 1
237 | д.Тычкина | АЭС | АРЭС | ПС 110/10 кВ Мугай (РСК) | ВЛ-10 кВ Тычкино (РСК) | 48.7 | ТП-4370 10/0,4 кВ Тычкино-быт (РСК) | ввод 0,4кВ | 1
238 | с.Мугай | АЭС | АРЭС | ПС 110/10 кВ Мугай (РСК) | ВЛ-10 кВ Тычкино (РСК) | 48.7 | ТП-810 10/0,4 кВ Мугай-д/сад (РСК) | ввод 0,4кВ | 1
239 | с.Мугай | АЭС | АРЭС | ПС 110/10 кВ Мугай (РСК) | ВЛ-10 кВ Тычкино (РСК) | 48.7 | ТП-875 10/0,4 кВ Мугай-ул.Октябрьская (РСК) | ввод 0,4кВ | 1
240 | с.Бичур | АЭС | ЕРЭС | ПС 110/10 кВ Лебедкино (РСК) | ВЛ-10 кВ Бичур (РСК) | 48.31 | ТП-130 10/0,4 кВ Лебедкино-МТМ (РСК) | ввод 0,4кВ | 1
241 | с.Бичур | АЭС | ЕРЭС | ПС 110/10 кВ Лебедкино (РСК) | ВЛ-10 кВ Бичур (РСК) | 48.31 | ТП-64 10/0,4 кВ Бичур-быт (РСК) | ввод 0,4кВ | 1
242 | с.Бичур | АЭС | ЕРЭС | ПС 110/10 кВ Лебедкино (РСК) | ВЛ-10 кВ Бичур (РСК) | 48.31 | ТП-65 10/0,4 кВ Бичур-МТМ (РСК) | ввод 0,4кВ | 1
243 | с.Бичур | АЭС | ЕРЭС | ПС 110/10 кВ Лебедкино (РСК) | ВЛ-10 кВ Бичур (РСК) | 48.31 | ТП-66 10/0,4 кВ Бичур-кузница (РСК) | ввод 0,4кВ | 1
244 | с.Бичур | АЭС | ЕРЭС | ПС 110/10 кВ Лебедкино (РСК) | ВЛ-10 кВ Бичур (РСК) | 48.31 | ТП-89 10/0,4 кВ Лебедкино-зерноток (РСК) | ввод 0,4кВ | 1
245 | с.Горки | АЭС | ИРЭС | ПС 110/35/10 кВ Горки (РСК) | ВЛ-10 кВ Лаптево (РСК) | 48.17 | ТП-3423 10/0,4 кВ Горки-МТФ-2 (РСК) | ввод 0,4кВ | 1
246 | с.Крутихинское | АЭС | ИРЭС | ПС 110/35/10 кВ Горки (РСК) | ВЛ-10 кВ Лаптево (РСК) | 48.17 | ТП-3880 10/0,4 кВ Крутиха-МТФ (РСК) | ввод 0,4кВ | 2
247 | д.Лаптева | АЭС | ИРЭС | ПС 110/35/10 кВ Горки (РСК) | ВЛ-10 кВ Лаптево (РСК) | 48.17 | ТП-3909 10/0,4 кВ Лаптево-зерноток (РСК) | ввод 0,4кВ | 1
248 | д.Лаптева | АЭС | ИРЭС | ПС 110/35/10 кВ Горки (РСК) | ВЛ-10 кВ Лаптево (РСК) | 48.17 | ТП-3972 10/0,4 кВ Лаптево-МТФ (РСК) | ввод 0,4кВ | 1
249 | д.Горсткина | АЭС | АРЭС | ПС 110/35/10-6 кВ Махнево (РСК) | ВЛ-10 кВ Ерзовка (РСК) | 45.09 | ТП-830 10/0,4 кВ Горскино-быт (РСК) | ввод 0,4кВ | 1
250 | п.Ерзовка | АЭС | АРЭС | ПС 110/35/10-6 кВ Махнево (РСК) | ВЛ-10 кВ Ерзовка (РСК) | 45.09 | ТП-831 10/0,4 кВ Каробейникова-быт (РСК) | ввод 0,4кВ | 1
251 | д.Большая Ерзовка | АЭС | АРЭС | ПС 110/35/10-6 кВ Махнево (РСК) | ВЛ-10 кВ Ерзовка (РСК) | 45.09 | ТП-832 10/0,4 кВ Большая Ерзовка-быт (РСК) | ввод 0,4кВ | 1
253 | д.Карпихина | АЭС | АРЭС | ПС 110/35/10-6 кВ Махнево (РСК) | ВЛ-10 кВ Ерзовка (РСК) | 45.09 | ТП-864 10/0,4 кВ Карпихино-быт (РСК) | ввод 0,4кВ | 1
254 | п.Незевай | АЭС | ЕРЭС | ПС 110/10 кВ Мироновская (РСК) | ВЛ-10 кВ Незевай-2 (РСК) | 44.83 | ТП-175 10/0,4 кВ Родники (РСК) | ввод 0,4кВ | 1
255 | п.Незевай | АЭС | ЕРЭС | ПС 110/10 кВ Мироновская (РСК) | ВЛ-10 кВ Незевай-2 (РСК) | 44.83 | ТП-180 10/0,4 кВ Мироново скважина (РСК) | ввод 0,4кВ | 1
256 | п.Незевай | АЭС | ЕРЭС | ПС 110/10 кВ Мироновская (РСК) | ВЛ-10 кВ Незевай-2 (РСК) | 44.83 | ТП-181 10/0,4 кВ Мироново центр (РСК) | ввод 0,4кВ | 1
257 | п.Незевай | АЭС | ЕРЭС | ПС 110/10 кВ Мироновская (РСК) | ВЛ-10 кВ Незевай-2 (РСК) | 44.83 | ТП-183 10/0,4 кВ Мироново склад (РСК) | ввод 0,4кВ | 1
258 | п.Незевай | АЭС | ЕРЭС | ПС 110/10 кВ Мироновская (РСК) | ВЛ-10 кВ Незевай-2 (РСК) | 44.83 | ТП-185 0,4 кВ Мироново быт (РСК) | ввод 0,4кВ | 1
259 | п.Незевай | АЭС | ЕРЭС | ПС 110/10 кВ Мироновская (РСК) | ВЛ-10 кВ Незевай-2 (РСК) | 44.83 | ТП-190 10/0,4 кВ Незевай школа (РСК) | ввод 0,4кВ | 1
260 | п.Незевай | АЭС | ЕРЭС | ПС 110/10 кВ Мироновская (РСК) | ВЛ-10 кВ Незевай-2 (РСК) | 44.83 | ТП-195 10/0,4 кВ Незевай быт (РСК) | ввод 0,4кВ | 1
261 | с.Кировское | АЭС | АРЭС | ПС 35/10 кВ Кировская (РСК) | ВЛ-10 кВ Мясниково (РСК) | 44.29 | ТП-4536 10/0,4 кВ Кировская-пекарня (РСК) | ввод 0,4кВ | 1
262 | с.Кировское | АЭС | АРЭС | ПС 35/10 кВ Кировская (РСК) | ВЛ-10 кВ Мясниково (РСК) | 44.29 | ТП-4537 10/0,4 кВ Кировский-МТМ (РСК) | ввод 0,4кВ | 1
263 | д.Мясникова | АЭС | АРЭС | ПС 35/10 кВ Кировская (РСК) | ВЛ-10 кВ Мясниково (РСК) | 44.29 | ТП-4538 10/0,4 кВ Мясниково-быт (РСК) | ввод 0,4кВ | 1
265 | с.Кировское | АЭС | АРЭС | ПС 35/10 кВ Кировская (РСК) | ВЛ-10 кВ Мясниково (РСК) | 44.29 | ТП-4572 10/0,4 кВ Кировский-ул.Кирова (РСК) | ввод 0,4кВ | 1
266 | с.Кировское | АЭС | АРЭС | ПС 35/10 кВ Кировская (РСК) | ВЛ-10 кВ Мясниково (РСК) | 44.29 | ТП-4613 10/0,4 кВ Кировский-дет.сад (РСК) | ввод 0,4кВ | 1
267 | д.Оверино | АЭС | ТаРЭС | ПС 110/10 кВ Оверино (РСК) | ВЛ-10 кВ Добрино (РСК) | 43.77 | ТП-1544 10/0,4 кВ Хмелевск (РСК) | ввод 0,4кВ | 1
268 | д.Мочалка | АЭС | ТаРЭС | ПС 110/10 кВ Оверино (РСК) | ВЛ-10 кВ Добрино (РСК) | 43.77 | ТП-1546 10/0,4 кВ Мочалка (РСК) | ввод 0,4кВ | 1
269 | д.Добрино | АЭС | ТаРЭС | ПС 110/10 кВ Оверино (РСК) | ВЛ-10 кВ Добрино (РСК) | 43.77 | ТП-1547 10/0.4 кВ Добрино (РСК) | ввод 0,4кВ | 1
270 | д.Торомка | АЭС | ТаРЭС | ПС 110/10 кВ Оверино (РСК) | ВЛ-10 кВ Добрино (РСК) | 43.77 | ТП-1549 10/0,4 кВ Торомка (РСК) | ввод 0,4кВ | 1
271 | д.Емельяшевка | АЭС | ТаРЭС | ПС 110/10 кВ Оверино (РСК) | ВЛ-10 кВ Добрино (РСК) | 43.77 | ТП-1550 10/0,4 кВ Емельяшевка (РСК) | ввод 0,4кВ | 1
272 | д.Торомка | АЭС | ТаРЭС | ПС 110/10 кВ Оверино (РСК) | ВЛ-10 кВ Добрино (РСК) | 43.77 | ТП-1574 10/0,4 кВ Торомка-СТФ (РСК) | ввод 0,4кВ | 1
273 | д.Добрино | АЭС | ТаРЭС | ПС 110/10 кВ Оверино (РСК) | ВЛ-10 кВ Добрино (РСК) | 43.77 | ТП-1598 10/0,4 кВ Добрино-дет.сад (РСК) | ввод 0,4кВ | 1
274 | д.Добрино | АЭС | ТаРЭС | ПС 110/10 кВ Оверино (РСК) | ВЛ-10 кВ Добрино (РСК) | 43.77 | ТП-1601 10/0,4 кВ Добрино-КРС (РСК) | ввод 0,4кВ | 1
275 | д.Торомка | АЭС | ТаРЭС | ПС 110/10 кВ Оверино (РСК) | ВЛ-10 кВ Добрино (РСК) | 43.77 | ТП-1607 10/0,4 кВ Торомка-МТМ (РСК) | ввод 0,4кВ | 1
276 | с.Харловское | АЭС | ИРЭС | ПС 110/10 кВ Харлово (РСК) | ВЛ-10 кВ Харлово (РСК) | 43.16 | ТП-3823 10/0,4 кВ Харлово-больница (РСК) | ввод 0,4кВ | 1
277 | с.Харловское | АЭС | ИРЭС | ПС 110/10 кВ Харлово (РСК) | ВЛ-10 кВ Харлово (РСК) | 43.16 | ТП-3829 10/0,4 кВ Харлово-МТМ (РСК) | ввод 0,4кВ | 1
278 | с.Харловское | АЭС | ИРЭС | ПС 110/10 кВ Харлово (РСК) | ВЛ-10 кВ Харлово (РСК) | 43.16 | ТП-3839 10/0,4 кВ Харлово-быт (РСК) | ввод 0,4кВ | 1
279 | с.Харловское | АЭС | ИРЭС | ПС 110/10 кВ Харлово (РСК) | ВЛ-10 кВ Харлово (РСК) | 43.16 | ТП-3840 10/0,4 кВ Харлово-контора (РСК) | ввод 0,4кВ | 1
280 | с.Харловское | АЭС | ИРЭС | ПС 110/10 кВ Харлово (РСК) | ВЛ-10 кВ Харлово (РСК) | 43.16 | ТП-3841 10/0,4 кВ Харлово-школа-интернат (РСК) | ввод 0,4кВ | 1
281 | с.Харловское | АЭС | ИРЭС | ПС 110/10 кВ Харлово (РСК) | ВЛ-10 кВ Харлово (РСК) | 43.16 | ТП-3877 10/0,4 кВ Харлово-школа (РСК) | ввод 0,4кВ | 1
283 | д.Саитково | АЭС | ТаРЭС | ПС 110/10 кВ Ваганово (РСК) | ВЛ-10 кВ Орошение (РСК) | 42.85 | ТП-1331 10/0,4 кВ Саитково (РСК) | ввод 0,4кВ | 1
284 | д.Саитково | АЭС | ТаРЭС | ПС 110/10 кВ Ваганово (РСК) | ВЛ-10 кВ Орошение (РСК) | 42.85 | ТП-1338 10/0,4 кВ ЛТД Сервис (РСК) | ввод 0,4кВ | 1
285 | г.Тавда | АЭС | ТаРЭС | ПС 110/10 кВ Ваганово (РСК) | ВЛ-10 кВ Орошение (РСК) | 42.85 | ТП-1373 10/0,4 кВ ТСН(КТП-1373) (РСК) | ввод 0,4кВ | 1
286 | д.Саитково | АЭС | ТаРЭС | ПС 110/10 кВ Ваганово (РСК) | ВЛ-10 кВ Орошение (РСК) | 42.85 | ТП-1489 10/0,4 кВ Подсобное хозяйство ТФК (РСК) | ввод 0,4кВ | 1
287 | с.Черемисское | АЭС | РРЭС | ПС 110/35/10 кВ Черемисска (РСК) | ВЛ-10 кВ Насосная (РСК) | 42.7 | ТП-341 10/0,4 кВ МТФ-1 (РСК) | ввод 0,4кВ | 1
288 | д.Кекур | АЭС | ИРЭС | ПС 110/10 кВ Гаёво (РСК) | ВЛ-10 кВ Лиханово (РСК) | 42.54 | ТП-3710 10/0,4 кВ Кекур-быт (РСК) | ввод 0,4кВ | 1
289 | д.Лиханово | АЭС | ИРЭС | ПС 110/10 кВ Гаёво (РСК) | ВЛ-10 кВ Лиханово (РСК) | 42.54 | ТП-3713 10/0,4 кВ Лиханово (РСК) | ввод 0,4кВ | 1
290 | д.Кекур | АЭС | ИРЭС | ПС 110/10 кВ Гаёво (РСК) | ВЛ-10 кВ Лиханово (РСК) | 42.54 | ТП-3721 10/0,4 кВ Кекур-ПТФ (РСК) | ввод 0,4кВ | 1
291 | д.Урусова | АЭС | ТуРЭС | ПС 110/10 кВ Усениново (РСК) | ВЛ-10 кВ Урусово (РСК) | 42.52 | ТП-2170 10/0,4 кВ Урусово-село (РСК) | ввод 0,4кВ | 1
292 | д.Урусова | АЭС | ТуРЭС | ПС 110/10 кВ Усениново (РСК) | ВЛ-10 кВ Урусово (РСК) | 42.52 | ТП-2670 10/0,4 кВ Урусово-КЗС (РСК) | ввод 0,4кВ | 1
293 | г.Камышлов | ВЭС | КРЭС | ПС 110/35/10 Камышлов | ВЛ-10 кВ Еланский ответвление к ТП-2001 |  | ТП 2001/160 кВА"2001" | ввод 0,4кВ | 1 | Согласно сводному графику установки приборов технического и коммерческого учета филиала ОАО "МРСК Урала" - "Свердлровэнерго" (Распоряжение №101 МРСК Урала)
294 | н.п.Захаровское | ВЭС | КРЭС | ПС 110/10 Захаровская | ВЛ-10 кВ Щипицыно ответвление к ТП-2018 |  | ТП 2018/160 кВА"2018" | ввод 0,4кВ | 1 | Согласно сводному графику установки приборов технического и коммерческого учета филиала ОАО "МРСК Урала" - "Свердлровэнерго" (Распоряжение №101 МРСК Урала)
295 | д. Большое Пульниково | ВЭС | КРЭС | ПС 35/10 Пульниково | ВЛ-10 кВ Куровский ответвление к ТП-2022 |  | ТП 2022/400 кВА"2022" | ввод 0,4кВ | 1 | Согласно сводному графику установки приборов технического и коммерческого учета филиала ОАО "МРСК Урала" - "Свердлровэнерго" (Распоряжение №101 МРСК Урала)
296 | с.Кочневское | ВЭС | КРЭС | ПС 110/10 Кочнево | ВЛ-10 кВ Желонки отпайка в сторону ТП-2958 |  | ТП 2024/400 кВА"2024" | ввод 0,4кВ | 1 | Согласно сводному графику установки приборов технического и коммерческого учета филиала ОАО "МРСК Урала" - "Свердлровэнерго" (Распоряжение №101 МРСК Урала)
297 | н.п. Квашнинское | ВЭС | КРЭС | ПС 110/10 Квашнино | ВЛ-10 кВ МТФ ответвление к ТП 2026 |  | ТП 2026/160 кВА"2026" | ввод 0,4кВ | 1 | Согласно сводному графику установки приборов технического и коммерческого учета филиала ОАО "МРСК Урала" - "Свердлровэнерго" (Распоряжение №101 МРСК Урала)
298 | н.п. Квашнинское | ВЭС | КРЭС | ПС 110/10 Квашнино | ВЛ-10 кВ Квашнинский ответвление к ТП 2042 |  | ТП 2042/250 кВА"2042" | ввод 0,4кВ | 1 | Согласно сводному графику установки приборов технического и коммерческого учета филиала ОАО "МРСК Урала" - "Свердлровэнерго" (Распоряжение №101 МРСК Урала)
299 | н.п. Квашнинское | ВЭС | КРЭС | ПС 110/10 Квашнино | ВЛ-10 кВ МТФ ответвление к ТП 2053 |  | ТП 2053/160 кВА"2053" | ввод 0,4кВ | 1 | Согласно сводному графику установки приборов технического и коммерческого учета филиала ОАО "МРСК Урала" - "Свердлровэнерго" (Распоряжение №101 МРСК Урала)
300 | н.п. Квашнинское | ВЭС | КРЭС | ПС 110/10 Квашнино | ВЛ-10 кВ МТФ ответвление к ТП 2065 |  | ТП 2065/1260 | ввод 0,4кВ | 1 | Согласно сводному графику установки приборов технического и коммерческого учета филиала ОАО "МРСК Урала" - "Свердлровэнерго" (Распоряжение №101 МРСК Урала)
301 | н.п.Скатинское | ВЭС | КРЭС | ПС 35/10 Озерная | ВЛ-10 кВ Чикуновский отпайка в сторону ТП-2029 ответвление к ТП-2075 |  | ТП 2075/250 кВА"2075" | ввод 0,4кВ | 1 | Согласно сводному графику установки приборов технического и коммерческого учета филиала ОАО "МРСК Урала" - "Свердлровэнерго" (Распоряжение №101 МРСК Урала)
302 | н.п. Обуховское | ВЭС | КРЭС | ПС 110/10 Еланская | ВЛ-10 кВ Октябряский отпайка к ТП-2094 |  | ТП 2094/400 кВА"2094" | ввод 0,4кВ | 1 | Согласно сводному графику установки приборов технического и коммерческого учета филиала ОАО "МРСК Урала" - "Свердлровэнерго" (Распоряжение №101 МРСК Урала)
303 | г.Камышлов | ВЭС | КРЭС | ПС 110/35/10 Камышлов | ВЛ-10 кВ Никольский |  | ТП 2095/800 кВА"2095" | ввод 0,4кВ | 1 | Согласно сводному графику установки приборов технического и коммерческого учета филиала ОАО "МРСК Урала" - "Свердлровэнерго" (Распоряжение №101 МРСК Урала)
304 | д. Большое Пульниково | ВЭС | КРЭС | ПС 35/10 Пульниково | ВЛ-10 кВ Пульниковский ответвление к ТП-2098 |  | ТП 2098/100 кВА"2098" | ввод 0,4кВ | 1 | Согласно сводному графику установки приборов технического и коммерческого учета филиала ОАО "МРСК Урала" - "Свердлровэнерго" (Распоряжение №101 МРСК Урала)
305 | н.п.Скатинское | ВЭС | КРЭС | ПС 110/35/10 Скатинская | ВЛ-10 кВ Захаровский |  | ТП 2704/720 кВА"2704" | ввод 0,4кВ | 1 | Согласно сводному графику установки приборов технического и коммерческого учета филиала ОАО "МРСК Урала" - "Свердлровэнерго" (Распоряжение №101 МРСК Урала)
306 | н.п.Скатинское | ВЭС | КРЭС | ПС 35/10 Озерная | ВЛ-10 кВ Чикуновский отпайка в сторону ТП-2989 ответвление к ТП-2709 |  | ТП 2709/400 кВА"2709" | ввод 0,4кВ | 1 | Согласно сводному графику установки приборов технического и коммерческого учета филиала ОАО "МРСК Урала" - "Свердлровэнерго" (Распоряжение №101 МРСК Урала)
307 | н.п.Галкинское | ВЭС | КРЭС | ПС 35/10 Галкино | ВЛ-10 кВ Галкинский ответвление к ТП 2750 |  | ТП 2750/160 кВА"2750" | ввод 0,4кВ | 1 | Согласно сводному графику установки приборов технического и коммерческого учета филиала ОАО "МРСК Урала" - "Свердлровэнерго" (Распоряжение №101 МРСК Урала)
310 | г.Камышлов | ВЭС | КРЭС | ПС 110/35/10 Камышлов | ВЛ-10 кВ Никольский ответвление к ТП-2752 |  | ТП 2752/250 кВА"2752" | ввод 0,4кВ | 1 | Согласно сводному графику установки приборов технического и коммерческого учета филиала ОАО "МРСК Урала" - "Свердлровэнерго" (Распоряжение №101 МРСК Урала)
311 | д. Большое Пульниково | ВЭС | КРЭС | ПС 35/10 Пульниково | ВЛ-10 кВ Пульниковский ответвление к ТП-2753 |  | ТП 2753/250 кВА"2753" | ввод 0,4кВ | 1 | Согласно сводному графику установки приборов технического и коммерческого учета филиала ОАО "МРСК Урала" - "Свердлровэнерго" (Распоряжение №101 МРСК Урала)
312 | г.Камышлов | ВЭС | КРЭС | ПС 110/35/10 Камышлов | ВЛ-10 кВ Никольский ответвление к ТП-2755 |  | ТП 2755/160 кВА"2755" | ввод 0,4кВ | 1 | Согласно сводному графику установки приборов технического и коммерческого учета филиала ОАО "МРСК Урала" - "Свердлровэнерго" (Распоряжение №101 МРСК Урала)
313 | д. Большое Пульниково | ВЭС | КРЭС | ПС 35/10 Пульниково | ВЛ-10 кВ Аист ответвление к ТП-2756 |  | ТП 2756/100 кВА"2756" | ввод 0,4кВ | 1 | Согласно сводному графику установки приборов технического и коммерческого учета филиала ОАО "МРСК Урала" - "Свердлровэнерго" (Распоряжение №101 МРСК Урала)
314 | н.п. Квашнинское | ВЭС | КРЭС | ПС 110/10 Квашнино | ВЛ-10 кВ Крапивино ответвление к ТП 2758 |  | ТП 2758/100 кВА"2758" | ввод 0,4кВ | 1 | Согласно сводному графику установки приборов технического и коммерческого учета филиала ОАО "МРСК Урала" - "Свердлровэнерго" (Распоряжение №101 МРСК Урала)
315 | н.п. Квашнинское | ВЭС | КРЭС | ПС 110/10 Квашнино | ВЛ-10 кВ МТФ ответвление к ТП 2764 |  | ТП 2764/100 кВА"2764" | ввод 0,4кВ | 1 | Согласно сводному графику установки приборов технического и коммерческого учета филиала ОАО "МРСК Урала" - "Свердлровэнерго" (Распоряжение №101 МРСК Урала)
316 | г.Камышлов | ВЭС | КРЭС | ПС 110/35/10 Камышлов | ВЛ-10 кВ Еланский ответвление к ТП-2766 |  | ТП 2766/400 кВА"2766" | ввод 0,4кВ | 1 | Согласно сводному графику установки приборов технического и коммерческого учета филиала ОАО "МРСК Урала" - "Свердлровэнерго" (Распоряжение №101 МРСК Урала)
317 | н.п.Захаровское | ВЭС | КРЭС | ПС 110/10 Захаровская | ВЛ-10 кВ Щипицыно ответвление к ТП-2777 |  | ТП 2777/100 кВА"2777" | ввод 0,4кВ | 1 | Согласно сводному графику установки приборов технического и коммерческого учета филиала ОАО "МРСК Урала" - "Свердлровэнерго" (Распоряжение №101 МРСК Урала)
318 | н.п.Захаровское | ВЭС | КРЭС | ПС 110/10 Захаровская | ВЛ-10 кВ Щипицыно ответвление к ТП-2778 |  | ТП 2778/100 кВА"2778" | ввод 0,4кВ | 1 | Согласно сводному графику установки приборов технического и коммерческого учета филиала ОАО "МРСК Урала" - "Свердлровэнерго" (Распоряжение №101 МРСК Урала)
319 | г.Камышлов | ВЭС | КРЭС | ПС 110/35/10 Камышлов | ВЛ-10 кВ Еланский |  | ТП 2786/250 кВА"2786" | ввод 0,4кВ | 1 | Согласно сводному графику установки приборов технического и коммерческого учета филиала ОАО "МРСК Урала" - "Свердлровэнерго" (Распоряжение №101 МРСК Урала)
320 | н.п.Захаровское | ВЭС | КРЭС | ПС 110/10 Захаровская | ВЛ-10 кВ Котельная ответвление к ТП-2788 |  | ТП 2788/250 кВА"2788" | ввод 0,4кВ | 1 | Согласно сводному графику установки приборов технического и коммерческого учета филиала ОАО "МРСК Урала" - "Свердлровэнерго" (Распоряжение №101 МРСК Урала)
321 | н.п.Захаровское | ВЭС | КРЭС | ПС 110/10 Захаровская | ВЛ-10 кВ ВЛ 10 кВ Куваево ответвление к ТП 2789 |  | ТП 2789/250 кВА"2789" | ввод 0,4кВ | 1 | Согласно сводному графику установки приборов технического и коммерческого учета филиала ОАО "МРСК Урала" - "Свердлровэнерго" (Распоряжение №101 МРСК Урала)
322 | н.п.Скатинское | ВЭС | КРЭС | ПС 35/10 Озерная | ВЛ-10 кВ Чикуновский |  | ТП 2795/400 кВА"2795" | ввод 0,4кВ | 1 | Согласно сводному графику установки приборов технического и коммерческого учета филиала ОАО "МРСК Урала" - "Свердлровэнерго" (Распоряжение №101 МРСК Урала)
323 | н.п.Скатинское | ВЭС | КРЭС | ПС 35/10 Озерная | ВЛ-10 кВ Чикуновский отпайка в сторону ТП-2029 ответвление к ТП-2799 |  | ТП 2799/160 кВА"2799" | ввод 0,4кВ | 1 | Согласно сводному графику установки приборов технического и коммерческого учета филиала ОАО "МРСК Урала" - "Свердлровэнерго" (Распоряжение №101 МРСК Урала)
324 | н.п.Захаровское | ВЭС | КРЭС | ПС 110/10 Захаровская | ВЛ-10 кВ Котельная ответвление к ТП-2805 |  | ТП 2805/400 кВА"2805" | ввод 0,4кВ | 1 | Согласно сводному графику установки приборов технического и коммерческого учета филиала ОАО "МРСК Урала" - "Свердлровэнерго" (Распоряжение №101 МРСК Урала)
325 | н.п.Захаровское | ВЭС | КРЭС | ПС 110/10 Захаровская | ВЛ-10 кВ ВЛ 10 кВ Куваево отпайка в сторону ТП 2789 ответвление к ТП-2813 |  | ТП 2813/250 кВА"2813" | ввод 0,4кВ | 1 | Согласно сводному графику установки приборов технического и коммерческого учета филиала ОАО "МРСК Урала" - "Свердлровэнерго" (Распоряжение №101 МРСК Урала)
326 | н.п. Квашнинское | ВЭС | КРЭС | ПС 110/10 Квашнино | ВЛ-10 кВ МТФ ответвление к ТП 2821 |  | ТП 2821/400 кВА"2821" | ввод 0,4кВ | 1 | Согласно сводному графику установки приборов технического и коммерческого учета филиала ОАО "МРСК Урала" - "Свердлровэнерго" (Распоряжение №101 МРСК Урала)
327 | н.п.Захаровское | ВЭС | КРЭС | ПС 110/10 Захаровская | ВЛ-10 кВ Куваево ответвление к ТП-2824 |  | ТП 2824/100 кВА"2824" | ввод 0,4кВ | 1 | Согласно сводному графику установки приборов технического и коммерческого учета филиала ОАО "МРСК Урала" - "Свердлровэнерго" (Распоряжение №101 МРСК Урала)
328 | н.п.Захаровское | ВЭС | КРЭС | ПС 110/10 Захаровская | ВЛ-10 кВ Куваево ответвление к ТП-2825 |  | ТП 2825/160 кВА"2825" | ввод 0,4кВ | 1 | Согласно сводному графику установки приборов технического и коммерческого учета филиала ОАО "МРСК Урала" - "Свердлровэнерго" (Распоряжение №101 МРСК Урала)
329 | с.Кочневское | ВЭС | КРЭС | ПС 110/10 Кочнево | ВЛ-10 кВ Ерзовка ответвление к ТП-2836 |  | ТП 2836/100 кВА"2836" | ввод 0,4кВ | 1 | Согласно сводному графику установки приборов технического и коммерческого учета филиала ОАО "МРСК Урала" - "Свердлровэнерго" (Распоряжение №101 МРСК Урала)
330 | н.п.Захаровское | ВЭС | КРЭС | ПС 110/10 Захаровская | ВЛ-10 кВ Куваево |  | ТП 2844/100 кВА"2844" | ввод 0,4кВ | 1 | Согласно сводному графику установки приборов технического и коммерческого учета филиала ОАО "МРСК Урала" - "Свердлровэнерго" (Распоряжение №101 МРСК Урала)
331 | с.Кочневское | ВЭС | КРЭС | ПС 110/10 Кочнево | ВЛ-10 кВ Желонки ответвление к ТП-2860 |  | ТП 2860/250 кВА"2860" | ввод 0,4кВ | 1 | Согласно сводному графику установки приборов технического и коммерческого учета филиала ОАО "МРСК Урала" - "Свердлровэнерго" (Распоряжение №101 МРСК Урала)
332 | с.Кочневское | ВЭС | КРЭС | ПС 110/10 Кочнево | ВЛ-10 кВ Желонки ответвление к ТП-2861 |  | ТП 2861/100 кВА"2861" | ввод 0,4кВ | 1 | Согласно сводному графику установки приборов технического и коммерческого учета филиала ОАО "МРСК Урала" - "Свердлровэнерго" (Распоряжение №101 МРСК Урала)
333 | с.Кочневское | ВЭС | КРЭС | ПС 110/10 Кочнево | ВЛ-10 кВ Ерзовка ответвление к ТП-2863 |  | ТП 2863/160 кВА"2863" | ввод 0,4кВ | 1 | Согласно сводному графику установки приборов технического и коммерческого учета филиала ОАО "МРСК Урала" - "Свердлровэнерго" (Распоряжение №101 МРСК Урала)
334 | н.п.Скатинское | ВЭС | КРЭС | ПС 35/10 Озерная | ВЛ-10 кВ Чикуновский ответвление к ТП-2876 |  | ТП 2876/160 кВА"2876" | ввод 0,4кВ | 1 | Согласно сводному графику установки приборов технического и коммерческого учета филиала ОАО "МРСК Урала" - "Свердлровэнерго" (Распоряжение №101 МРСК Урала)
335 | н.п. Калиновское | ВЭС | КРЭС | ПС 110/10 Еланская | ВЛ-10 кВ Отходящая ВЛ Обуховский от оп.№151 к ТП 2878 |  | ТП 2878/180 кВА"2878" | ввод 0,4кВ | 1 | Согласно сводному графику установки приборов технического и коммерческого учета филиала ОАО "МРСК Урала" - "Свердлровэнерго" (Распоряжение №101 МРСК Урала)
337 | н.п.Захаровское | ВЭС | КРЭС | ПС 110/10 Захаровская | ВЛ-10 кВ Котельная |  | ТП 2886/160 кВА"2886" | ввод 0,4кВ | 1 | Согласно сводному графику установки приборов технического и коммерческого учета филиала ОАО "МРСК Урала" - "Свердлровэнерго" (Распоряжение №101 МРСК Урала)
338 | г.Камышлов | ВЭС | КРЭС | ПС 110/35/10 Камышлов | ВЛ-10 кВ Никольский ответвление к ТП-2887 |  | ТП 2887/250 кВА"2887" | ввод 0,4кВ | 1 | Согласно сводному графику установки приборов технического и коммерческого учета филиала ОАО "МРСК Урала" - "Свердлровэнерго" (Распоряжение №101 МРСК Урала)
339 | д. Большое Пульниково | ВЭС | КРЭС | ПС 35/10 Пульниково | ВЛ-10 кВ Куровский ответвление к ТП-2896 |  | ТП 2896/400 кВА"2896" | ввод 0,4кВ | 1 | Согласно сводному графику установки приборов технического и коммерческого учета филиала ОАО "МРСК Урала" - "Свердлровэнерго" (Распоряжение №101 МРСК Урала)
340 | с.Кочневское | ВЭС | КРЭС | ПС 110/10 Кочнево | ВЛ-10 кВ Ерзовка ответвление к ТП-2899 |  | ТП 2899/63 кВА"2899" | ввод 0,4кВ | 1 | Согласно сводному графику установки приборов технического и коммерческого учета филиала ОАО "МРСК Урала" - "Свердлровэнерго" (Распоряжение №101 МРСК Урала)
341 | н.п.Захаровское | ВЭС | КРЭС | ПС 110/10 Захаровская | ВЛ-10 кВ Колясниково ответвление к ТП-2935 |  | ТП 2935/160 кВА"2935" | ввод 0,4кВ | 1 | Согласно сводному графику установки приборов технического и коммерческого учета филиала ОАО "МРСК Урала" - "Свердлровэнерго" (Распоряжение №101 МРСК Урала)
342 | н.п.Захаровское | ВЭС | КРЭС | ПС 110/10 Захаровская | ВЛ-10 кВ Опора №156 ВЛ 10 кВ Колясниково |  | ТП 2936/100 кВА"2936" | ввод 0,4кВ | 1 | Согласно сводному графику установки приборов технического и коммерческого учета филиала ОАО "МРСК Урала" - "Свердлровэнерго" (Распоряжение №101 МРСК Урала)
343 | н.п. Калиновское | ВЭС | КРЭС | ПС 110/10 Еланская | ВЛ-10 кВ Калиновский ответвление к ТП-2940 |  | ТП 2940/250 кВА"2940" | ввод 0,4кВ | 1 | Согласно сводному графику установки приборов технического и коммерческого учета филиала ОАО "МРСК Урала" - "Свердлровэнерго" (Распоряжение №101 МРСК Урала)
345 | н.п. Баранниковское | ВЭС | КРЭС | ПС 35/10 Баранниково | ВЛ-10 кВ пос.Новый |  | ТП 2950/400 кВА"2950" | ввод 0,4кВ | 1 | Согласно сводному графику установки приборов технического и коммерческого учета филиала ОАО "МРСК Урала" - "Свердлровэнерго" (Распоряжение №101 МРСК Урала)
346 | н.п. Квашнинское | ВЭС | КРЭС | ПС 110/10 Квашнино | ВЛ-10 кВ Крапивино ответвление к ТП 2957 |  | ТП 2957/160 кВА"2957" | ввод 0,4кВ | 1 | Согласно сводному графику установки приборов технического и коммерческого учета филиала ОАО "МРСК Урала" - "Свердлровэнерго" (Распоряжение №101 МРСК Урала)
347 | с.Кочневское | ВЭС | КРЭС | ПС 110/10 Кочнево | ВЛ-10 кВ Желонки отпайка в сторону ТП-2958 |  | ТП 2958/160 кВА"2958" | ввод 0,4кВ | 1 | Согласно сводному графику установки приборов технического и коммерческого учета филиала ОАО "МРСК Урала" - "Свердлровэнерго" (Распоряжение №101 МРСК Урала)
349 | г.Камышлов | ВЭС | КРЭС | ПС 110/35/10 Камышлов | ВЛ-10 кВ Еланский ответвление к ТП-2987 |  | ТП 2987/250 кВА"2987" | ввод 0,4кВ | 1 | Согласно сводному графику установки приборов технического и коммерческого учета филиала ОАО "МРСК Урала" - "Свердлровэнерго" (Распоряжение №101 МРСК Урала)
350 | н.п.Скатинское | ВЭС | КРЭС | ПС 35/10 Озерная | ВЛ-10 кВ Чикуновский отпайка в сторону ТП-2989 |  | ТП 2989/180 кВА"2989" | ввод 0,4кВ | 1 | Согласно сводному графику установки приборов технического и коммерческого учета филиала ОАО "МРСК Урала" - "Свердлровэнерго" (Распоряжение №101 МРСК Урала)
351 | н.п. Обуховское | ВЭС | КРЭС | ПС 110/10 Еланская | ВЛ-10 кВ Обуховский ответвление к ТП-2979 |  | ТП 2979/100 кВА"2979" | ввод 0,4кВ | 1 | Согласно сводному графику установки приборов технического и коммерческого учета филиала ОАО "МРСК Урала" - "Свердлровэнерго" (Распоряжение №101 МРСК Урала)
352 | н.п.Алешино | ВЭС | БРЭС | ПС 110/35/10 Черданцы (РСК) | ВЛ 10 кВ Алешино (РСК) |  | ТП 10/0,4 127 (РСК) | ввод 0,4кВ | 1 | Согласно сводному графику установки приборов технического и коммерческого учета филиала ОАО "МРСК Урала" - "Свердлровэнерго" (Распоряжение №101 МРСК Урала)
353 | н.п.Алешино | ВЭС | БРЭС | ПС 110/35/10 Черданцы (РСК) | ВЛ 10 кВ Алешино (РСК) |  | ТП 10/0,4 173 (РСК) | ввод 0,4кВ | 1 | Согласно сводному графику установки приборов технического и коммерческого учета филиала ОАО "МРСК Урала" - "Свердлровэнерго" (Распоряжение №101 МРСК Урала)
354 | н.п.Алешино | ВЭС | БРЭС | ПС 110/35/10 Черданцы (РСК) | ВЛ 10 кВ Алешино (РСК) |  | ТП 10/0,4 188 (РСК) | ввод 0,4кВ | 1 | Согласно сводному графику установки приборов технического и коммерческого учета филиала ОАО "МРСК Урала" - "Свердлровэнерго" (Распоряжение №101 МРСК Урала)
355 | н.п.Алешино | ВЭС | БРЭС | ПС 110/35/10 Черданцы (РСК) | ВЛ 10 кВ Алешино (РСК) |  | ТП 10/0,4 257 (РСК) | ввод 0,4кВ | 1 | Согласно сводному графику установки приборов технического и коммерческого учета филиала ОАО "МРСК Урала" - "Свердлровэнерго" (Распоряжение №101 МРСК Урала)
357 | н.п.Алешино | ВЭС | БРЭС | ПС 110/35/10 Черданцы (РСК) | ВЛ 10 кВ Алешино (РСК) |  | ТП 10/0,4 86 (РСК) | ввод 0,4кВ | 1 | Согласно сводному графику установки приборов технического и коммерческого учета филиала ОАО "МРСК Урала" - "Свердлровэнерго" (Распоряжение №101 МРСК Урала)
359 | н.п.Волковское | ВЭС | БРЭС | ПС 110/35/10 Черданцы (РСК) | ВЛ 10 кВ Волково (РСК) |  | ТП 10/0,4 155 (РСК) | ввод 0,4кВ | 1 | Согласно сводному графику установки приборов технического и коммерческого учета филиала ОАО "МРСК Урала" - "Свердлровэнерго" (Распоряжение №101 МРСК Урала)
360 | н.п.Волковское | ВЭС | БРЭС | ПС 110/35/10 Черданцы (РСК) | ВЛ 10 кВ Волково (РСК) |  | ТП 10/0,4 194 (РСК) | ввод 0,4кВ | 1 | Согласно сводному графику установки приборов технического и коммерческого учета филиала ОАО "МРСК Урала" - "Свердлровэнерго" (Распоряжение №101 МРСК Урала)
361 | н.п.Волковское | ВЭС | БРЭС | ПС 110/35/10 Черданцы (РСК) | ВЛ 10 кВ Волково (РСК) |  | ТП 10/0,4 340 (РСК) | ввод 0,4кВ | 1 | Согласно сводному графику установки приборов технического и коммерческого учета филиала ОАО "МРСК Урала" - "Свердлровэнерго" (Распоряжение №101 МРСК Урала)
362 | н.п.Волковское | ВЭС | БРЭС | ПС 110/35/10 Черданцы (РСК) | ВЛ 10 кВ Волково (РСК) |  | ТП 10/0,4 360 (РСК) | ввод 0,4кВ | 1 | Согласно сводному графику установки приборов технического и коммерческого учета филиала ОАО "МРСК Урала" - "Свердлровэнерго" (Распоряжение №101 МРСК Урала)
364 | н.п.Волковское | ВЭС | БРЭС | ПС 110/35/10 Черданцы (РСК) | ВЛ 10 кВ Волково (РСК) |  | ТП 10/0,4 361 (РСК) | ввод 0,4кВ | 1 | Согласно сводному графику установки приборов технического и коммерческого учета филиала ОАО "МРСК Урала" - "Свердлровэнерго" (Распоряжение №101 МРСК Урала)
365 | н.п.Волковское | ВЭС | БРЭС | ПС 110/35/10 Черданцы (РСК) | ВЛ 10 кВ Волково (РСК) |  | ТП 10/0,4 363 (РСК) | ввод 0,4кВ | 1 | Согласно сводному графику установки приборов технического и коммерческого учета филиала ОАО "МРСК Урала" - "Свердлровэнерго" (Распоряжение №101 МРСК Урала)
366 | н.п.Волковское | ВЭС | БРЭС | ПС 110/35/10 Черданцы (РСК) | ВЛ 10 кВ Волково (РСК) |  | ТП 10/0,4 368 (РСК) | ввод 0,4кВ | 1 | Согласно сводному графику установки приборов технического и коммерческого учета филиала ОАО "МРСК Урала" - "Свердлровэнерго" (Распоряжение №101 МРСК Урала)
367 | н.п.Волковское | ВЭС | БРЭС | ПС 110/35/10 Черданцы (РСК) | ВЛ 10 кВ Волково (РСК) |  | ТП 10/0,4 531 (РСК) | ввод 0,4кВ | 1 | Согласно сводному графику установки приборов технического и коммерческого учета филиала ОАО "МРСК Урала" - "Свердлровэнерго" (Распоряжение №101 МРСК Урала)
368 | н.п.Волковское | ВЭС | БРЭС | ПС 110/35/10 Черданцы (РСК) | ВЛ 10 кВ Волково (РСК) |  | ТП 10/0,4 87 (РСК) | ввод 0,4кВ | 1 | Согласно сводному графику установки приборов технического и коммерческого учета филиала ОАО "МРСК Урала" - "Свердлровэнерго" (Распоряжение №101 МРСК Урала)
369 | г.Богданович | ВЭС | БРЭС | ПС 110/10 Чайка (РСК) | ВЛ 10 кВ Тимирязева (РСК) |  | ТП 10/0,4 115 (РСК) | ввод 0,4кВ | 1 | Согласно сводному графику установки приборов технического и коммерческого учета филиала ОАО "МРСК Урала" - "Свердлровэнерго" (Распоряжение №101 МРСК Урала)
370 | г.Богданович | ВЭС | БРЭС | ПС 110/10 Чайка (РСК) | ВЛ 10 кВ Тимирязева (РСК) |  | ТП 10/0,4 118 (РСК) | ввод 0,4кВ | 1 | Согласно сводному графику установки приборов технического и коммерческого учета филиала ОАО "МРСК Урала" - "Свердлровэнерго" (Распоряжение №101 МРСК Урала)
371 | г.Богданович | ВЭС | БРЭС | ПС 110/10 Чайка (РСК) | ВЛ 10 кВ Тимирязева (РСК) |  | ТП 10/0,4 236 (РСК) | ввод 0,4кВ | 1 | Согласно сводному графику установки приборов технического и коммерческого учета филиала ОАО "МРСК Урала" - "Свердлровэнерго" (Распоряжение №101 МРСК Урала)
372 | г.Богданович | ВЭС | БРЭС | ПС 110/10 Чайка (РСК) | ВЛ 10 кВ Тимирязева (РСК) |  | ТП 10/0,4 270 (РСК) | ввод 0,4кВ | 1 | Согласно сводному графику установки приборов технического и коммерческого учета филиала ОАО "МРСК Урала" - "Свердлровэнерго" (Распоряжение №101 МРСК Урала)
373 | г.Богданович | ВЭС | БРЭС | ПС 110/10 Чайка (РСК) | ВЛ 10 кВ Тимирязева (РСК) |  | ТП 10/0,4 359 (РСК) | ввод 0,4кВ | 1 | Согласно сводному графику установки приборов технического и коммерческого учета филиала ОАО "МРСК Урала" - "Свердлровэнерго" (Распоряжение №101 МРСК Урала)
374 | г.Богданович | ВЭС | БРЭС | ПС 110/10 Чайка (РСК) | ВЛ 10 кВ Тимирязева (РСК) |  | ТП 10/0,4 388 (РСК) | ввод 0,4кВ | 1 | Согласно сводному графику установки приборов технического и коммерческого учета филиала ОАО "МРСК Урала" - "Свердлровэнерго" (Распоряжение №101 МРСК Урала)
375 | г.Богданович | ВЭС | БРЭС | ПС 110/10 Чайка (РСК) | ВЛ 10 кВ Тимирязева (РСК) |  | ТП 10/0,4 511 (РСК) | ввод 0,4кВ | 1 | Согласно сводному графику установки приборов технического и коммерческого учета филиала ОАО "МРСК Урала" - "Свердлровэнерго" (Распоряжение №101 МРСК Урала)
376 | г.Богданович | ВЭС | БРЭС | ПС 110/10 Чайка (РСК) | ВЛ 10 кВ Тимирязева (РСК) |  | ТП 10/0,4 512 (РСК) | ввод 0,4кВ | 1 | Согласно сводному графику установки приборов технического и коммерческого учета филиала ОАО "МРСК Урала" - "Свердлровэнерго" (Распоряжение №101 МРСК Урала)
377 | г.Богданович | ВЭС | БРЭС | ПС 110/10 Чайка (РСК) | ВЛ 10 кВ Тимирязева (РСК) |  | ТП 10/0,4 513 (РСК) | ввод 0,4кВ | 1 | Согласно сводному графику установки приборов технического и коммерческого учета филиала ОАО "МРСК Урала" - "Свердлровэнерго" (Распоряжение №101 МРСК Урала)
378 | г.Богданович | ВЭС | БРЭС | ПС 110/10 Чайка (РСК) | ВЛ 10 кВ Тимирязева (РСК) |  | ТП 10/0,4 514 (РСК) | ввод 0,4кВ | 1 | Согласно сводному графику установки приборов технического и коммерческого учета филиала ОАО "МРСК Урала" - "Свердлровэнерго" (Распоряжение №101 МРСК Урала)
379 | г.Богданович | ВЭС | БРЭС | ПС 110/10 Чайка (РСК) | ВЛ 10 кВ Тимирязева (РСК) |  | ТП 10/0,4 515 (РСК) | ввод 0,4кВ | 1 | Согласно сводному графику установки приборов технического и коммерческого учета филиала ОАО "МРСК Урала" - "Свердлровэнерго" (Распоряжение №101 МРСК Урала)
380 | г.Богданович | ВЭС | БРЭС | ПС 110/10 Чайка (РСК) | ВЛ 10 кВ Тимирязева (РСК) |  | ТП 10/0,4 516 (РСК) | ввод 0,4кВ | 1 | Согласно сводному графику установки приборов технического и коммерческого учета филиала ОАО "МРСК Урала" - "Свердлровэнерго" (Распоряжение №101 МРСК Урала)
381 | г.Богданович | ВЭС | БРЭС | ПС 110/10 Чайка (РСК) | ВЛ 10 кВ Тимирязева (РСК) |  | ТП 10/0,4 517 (РСК) | ввод 0,4кВ | 1 | Согласно сводному графику установки приборов технического и коммерческого учета филиала ОАО "МРСК Урала" - "Свердлровэнерго" (Распоряжение №101 МРСК Урала)
382 | г.Богданович | ВЭС | БРЭС | ПС 110/10 Чайка (РСК) | ВЛ 10 кВ Тимирязева (РСК) |  | ТП 10/0,4 615 (РСК) | ввод 0,4кВ | 1 | Согласно сводному графику установки приборов технического и коммерческого учета филиала ОАО "МРСК Урала" - "Свердлровэнерго" (Распоряжение №101 МРСК Урала)
383 | г.Богданович | ВЭС | БРЭС | ПС 110/10 Чайка (РСК) | ВЛ 10 кВ Тимирязева (РСК) |  | ТП 10/0,4 604 (РСК) | ввод 0,4кВ | 1 | Согласно сводному графику установки приборов технического и коммерческого учета филиала ОАО "МРСК Урала" - "Свердлровэнерго" (Распоряжение №101 МРСК Урала)
384 | г.Богданович | ВЭС | БРЭС | ПС 110/10 Кортогуз (П) | КВЛ 10 кВ Тыгиш (РСК) |  | ТП 10/0,4 143 (РСК) | ввод 0,4кВ | 1 | Согласно сводному графику установки приборов технического и коммерческого учета филиала ОАО "МРСК Урала" - "Свердлровэнерго" (Распоряжение №101 МРСК Урала)
385 | г.Богданович | ВЭС | БРЭС | ПС 110/10 Кортогуз (П) | КВЛ 10 кВ Тыгиш (РСК) |  | ТП 10/0,4 185 (РСК) | ввод 0,4кВ | 1 | Согласно сводному графику установки приборов технического и коммерческого учета филиала ОАО "МРСК Урала" - "Свердлровэнерго" (Распоряжение №101 МРСК Урала)
386 | г.Богданович | ВЭС | БРЭС | ПС 110/10 Кортогуз (П) | КВЛ 10 кВ Тыгиш (РСК) |  | ТП 10/0,4 230 (РСК) | ввод 0,4кВ | 1 | Согласно сводному графику установки приборов технического и коммерческого учета филиала ОАО "МРСК Урала" - "Свердлровэнерго" (Распоряжение №101 МРСК Урала)
387 | г.Богданович | ВЭС | БРЭС | ПС 110/10 Кортогуз (П) | КВЛ 10 кВ Тыгиш (РСК) |  | ТП 10/0,4 427 (РСК) | ввод 0,4кВ | 1 | Согласно сводному графику установки приборов технического и коммерческого учета филиала ОАО "МРСК Урала" - "Свердлровэнерго" (Распоряжение №101 МРСК Урала)
388 | г.Богданович | ВЭС | БРЭС | ПС 110/10 Кортогуз (П) | КВЛ 10 кВ Тыгиш (РСК) |  | ТП 10/0,4 432 (РСК) | ввод 0,4кВ | 1 | Согласно сводному графику установки приборов технического и коммерческого учета филиала ОАО "МРСК Урала" - "Свердлровэнерго" (Распоряжение №101 МРСК Урала)
389 | г.Богданович | ВЭС | БРЭС | ПС 110/10 Кортогуз (П) | КВЛ 10 кВ Тыгиш (РСК) |  | ТП 10/0,4 444 (РСК) | ввод 0,4кВ | 1 | Согласно сводному графику установки приборов технического и коммерческого учета филиала ОАО "МРСК Урала" - "Свердлровэнерго" (Распоряжение №101 МРСК Урала)
390 | г.Богданович | ВЭС | БРЭС | ПС 110/10 Кортогуз (П) | КВЛ 10 кВ Тыгиш (РСК) |  | ТП 10/0,4 47 (РСК) | ввод 0,4кВ | 1 | Согласно сводному графику установки приборов технического и коммерческого учета филиала ОАО "МРСК Урала" - "Свердлровэнерго" (Распоряжение №101 МРСК Урала)
391 | г.Богданович | ВЭС | БРЭС | ПС 110/10 Кортогуз (П) | КВЛ 10 кВ Тыгиш (РСК) |  | ТП 10/0,4 48 (РСК) | ввод 0,4кВ | 1 | Согласно сводному графику установки приборов технического и коммерческого учета филиала ОАО "МРСК Урала" - "Свердлровэнерго" (Распоряжение №101 МРСК Урала)
392 | г.Богданович | ВЭС | БРЭС | ПС 110/10 Кортогуз (П) | КВЛ 10 кВ Тыгиш (РСК) |  | ТП 10/0,4 49 (РСК) | ввод 0,4кВ | 1 | Согласно сводному графику установки приборов технического и коммерческого учета филиала ОАО "МРСК Урала" - "Свердлровэнерго" (Распоряжение №101 МРСК Урала)
393 | г.Богданович | ВЭС | БРЭС | ПС 110/10 Кортогуз (П) | КВЛ 10 кВ Тыгиш (РСК) |  | ТП 10/0,4 50 (РСК) | ввод 0,4кВ | 1 | Согласно сводному графику установки приборов технического и коммерческого учета филиала ОАО "МРСК Урала" - "Свердлровэнерго" (Распоряжение №101 МРСК Урала)
394 | г.Богданович | ВЭС | БРЭС | ПС 110/10 Кортогуз (П) | КВЛ 10 кВ Тыгиш (РСК) |  | ТП 10/0,4 507 (РСК) | ввод 0,4кВ | 1 | Согласно сводному графику установки приборов технического и коммерческого учета филиала ОАО "МРСК Урала" - "Свердлровэнерго" (Распоряжение №101 МРСК Урала)
395 | г.Богданович | ВЭС | БРЭС | ПС 110/10 Кортогуз (П) | КВЛ 10 кВ Тыгиш (РСК) |  | ТП 10/0,4 523 (РСК) | ввод 0,4кВ | 1 | Согласно сводному графику установки приборов технического и коммерческого учета филиала ОАО "МРСК Урала" - "Свердлровэнерго" (Распоряжение №101 МРСК Урала)
396 | г.Богданович | ВЭС | БРЭС | ПС 110/10 Кортогуз (П) | КВЛ 10 кВ Тыгиш (РСК) |  | ТП 10/0,4 524 (РСК) | ввод 0,4кВ | 1 | Согласно сводному графику установки приборов технического и коммерческого учета филиала ОАО "МРСК Урала" - "Свердлровэнерго" (Распоряжение №101 МРСК Урала)
397 | г.Богданович | ВЭС | БРЭС | ПС 110/10 Фарфоровая (РСК) | КВЛ 10 кВ Сельхозхимия (РСК) |  | ТП 10/0,4 290 (РСК) | ввод 0,4кВ | 1 | Согласно сводному графику установки приборов технического и коммерческого учета филиала ОАО "МРСК Урала" - "Свердлровэнерго" (Распоряжение №101 МРСК Урала)
398 | г.Богданович | ВЭС | БРЭС | ПС 110/10 Фарфоровая (РСК) | КВЛ 10 кВ Сельхозхимия (РСК) |  | ТП 10/0,4 36 (РСК) | ввод 0,4кВ | 1 | Согласно сводному графику установки приборов технического и коммерческого учета филиала ОАО "МРСК Урала" - "Свердлровэнерго" (Распоряжение №101 МРСК Урала)
399 | г.Богданович | ВЭС | БРЭС | ПС 110/10 Фарфоровая (РСК) | КВЛ 10 кВ Сельхозхимия (РСК) |  | ТП 10/0,4 37 (РСК) | ввод 0,4кВ | 1 | Согласно сводному графику установки приборов технического и коммерческого учета филиала ОАО "МРСК Урала" - "Свердлровэнерго" (Распоряжение №101 МРСК Урала)
400 | г.Богданович | ВЭС | БРЭС | ПС 110/10 Фарфоровая (РСК) | КВЛ 10 кВ Сельхозхимия (РСК) |  | ТП 10/0,4 42 (РСК) | ввод 0,4кВ | 1 | Согласно сводному графику установки приборов технического и коммерческого учета филиала ОАО "МРСК Урала" - "Свердлровэнерго" (Распоряжение №101 МРСК Урала)
401 | г.Богданович | ВЭС | БРЭС | ПС 110/10 Фарфоровая (РСК) | КВЛ 10 кВ Сельхозхимия (РСК) |  | ТП 10/0,4 205 (РСК) | ввод 0,4кВ | 1 | Согласно сводному графику установки приборов технического и коммерческого учета филиала ОАО "МРСК Урала" - "Свердлровэнерго" (Распоряжение №101 МРСК Урала)
402 | г.Богданович | ВЭС | БРЭС | ПС 110/10 Фарфоровая (РСК) | КВЛ 10 кВ Сельхозхимия (РСК) |  | ТП 10/0,4 533 (РСК) | ввод 0,4кВ | 1 | Согласно сводному графику установки приборов технического и коммерческого учета филиала ОАО "МРСК Урала" - "Свердлровэнерго" (Распоряжение №101 МРСК Урала)
403 | г.Богданович | ВЭС | БРЭС | ПС 110/10 Фарфоровая (РСК) | КВЛ 10 кВ Сельхозхимия (РСК) |  | ТП 10/0,4 534 (РСК) | ввод 0,4кВ | 1 | Согласно сводному графику установки приборов технического и коммерческого учета филиала ОАО "МРСК Урала" - "Свердлровэнерго" (Распоряжение №101 МРСК Урала)
404 | н.п. Рыбниковское | ВЭС | КУРЭС | ПС 35/10кВ Рыбниково (РСК) | ВЛ-10кВ Смолино (РСК) |  | ТП-7566 (РСК) | ввод 0,4кВ | 1 | Согласно сводному графику установки приборов технического и коммерческого учета филиала ОАО "МРСК Урала" - "Свердлровэнерго" (Распоряжение №101 МРСК Урала)
405 | н.п. Рыбниковское | ВЭС | КУРЭС | ПС 35/10кВ Рыбниково (РСК) | ВЛ-10кВ Смолино (РСК) |  | ТП-7605 (РСК) | ввод 0,4кВ | 1 | Согласно сводному графику установки приборов технического и коммерческого учета филиала ОАО "МРСК Урала" - "Свердлровэнерго" (Распоряжение №101 МРСК Урала)
406 | н.п. Рыбниковское | ВЭС | КУРЭС | ПС 35/10кВ Рыбниково (РСК) | ВЛ-10кВ Смолино (РСК) |  | ТП-7606 (РСК) | ввод 0,4кВ | 1 | Согласно сводному графику установки приборов технического и коммерческого учета филиала ОАО "МРСК Урала" - "Свердлровэнерго" (Распоряжение №101 МРСК Урала)
407 | н.п. Рыбниковское | ВЭС | КУРЭС | ПС 35/10кВ Рыбниково (РСК) | ВЛ-10кВ Смолино (РСК) |  | ТП-7607 (РСК) | ввод 0,4кВ | 1 | Согласно сводному графику установки приборов технического и коммерческого учета филиала ОАО "МРСК Урала" - "Свердлровэнерго" (Распоряжение №101 МРСК Урала)
408 | н.п. Рыбниковское | ВЭС | КУРЭС | ПС 35/10кВ Рыбниково (РСК) | ВЛ-10кВ Смолино (РСК) |  | ТП-7628 (РСК) | ввод 0,4кВ | 1 | Согласно сводному графику установки приборов технического и коммерческого учета филиала ОАО "МРСК Урала" - "Свердлровэнерго" (Распоряжение №101 МРСК Урала)
409 | н.п. Рыбниковское | ВЭС | КУРЭС | ПС 35/10кВ Рыбниково (РСК) | ВЛ-10кВ Смолино (РСК) |  | ТП-7725 (РСК) | ввод 0,4кВ | 1 | Согласно сводному графику установки приборов технического и коммерческого учета филиала ОАО "МРСК Урала" - "Свердлровэнерго" (Распоряжение №101 МРСК Урала)
410 | н.п. Рыбниковское | ВЭС | КУРЭС | ПС 35/10кВ Рыбниково (РСК) | ВЛ-10кВ Смолино (РСК) |  | ТП-7729 (РСК) | ввод 0,4кВ | 1 | Согласно сводному графику установки приборов технического и коммерческого учета филиала ОАО "МРСК Урала" - "Свердлровэнерго" (Распоряжение №101 МРСК Урала)
411 | г.Каменск-Уральский | ВЭС | КУРЭС | Бирюза (РСК) | ВЛ-10кВ Полевой (РСК) |  | ПП089 (РСК) | ввод 0,4кВ | 1 | Согласно сводному графику установки приборов технического и коммерческого учета филиала ОАО "МРСК Урала" - "Свердлровэнерго" (Распоряжение №101 МРСК Урала)
412 | г.Каменск-Уральский | ВЭС | КУРЭС | Бирюза (РСК) | ВЛ-10кВ Полевой (РСК) |  | ТП-7088 (РСК) | ввод 0,4кВ | 1 | Согласно сводному графику установки приборов технического и коммерческого учета филиала ОАО "МРСК Урала" - "Свердлровэнерго" (Распоряжение №101 МРСК Урала)
413 | г.Каменск-Уральский | ВЭС | КУРЭС | Бирюза (РСК) | ВЛ-10кВ Полевой (РСК) |  | ТП-7219 (РСК) | ввод 0,4кВ | 1 | Согласно сводному графику установки приборов технического и коммерческого учета филиала ОАО "МРСК Урала" - "Свердлровэнерго" (Распоряжение №101 МРСК Урала)
414 | г.Каменск-Уральский | ВЭС | КУРЭС | Бирюза (РСК) | ВЛ-10кВ Полевой (РСК) |  | ТП-7223 (РСК) | ввод 0,4кВ | 1 | Согласно сводному графику установки приборов технического и коммерческого учета филиала ОАО "МРСК Урала" - "Свердлровэнерго" (Распоряжение №101 МРСК Урала)
415 | г.Каменск-Уральский | ВЭС | КУРЭС | Бирюза (РСК) | ВЛ-10кВ Полевой (РСК) |  | ТП-7253 (РСК) | ввод 0,4кВ | 1 | Согласно сводному графику установки приборов технического и коммерческого учета филиала ОАО "МРСК Урала" - "Свердлровэнерго" (Распоряжение №101 МРСК Урала)
416 | г.Каменск-Уральский | ВЭС | КУРЭС | Бирюза (РСК) | ВЛ-10кВ Полевой (РСК) |  | ТП-7283 (РСК) | ввод 0,4кВ | 1 | Согласно сводному графику установки приборов технического и коммерческого учета филиала ОАО "МРСК Урала" - "Свердлровэнерго" (Распоряжение №101 МРСК Урала)
417 | н.п.Щербаково | ВЭС | КУРЭС | ПС 110/35/10 кВ Синарская (РСК) | ВЛ-10кВ Щербаково (РСК) |  | ТП-7069 (РСК) | ввод 0,4кВ | 1 | Согласно сводному графику установки приборов технического и коммерческого учета филиала ОАО "МРСК Урала" - "Свердлровэнерго" (Распоряжение №101 МРСК Урала)
418 | н.п.Щербаково | ВЭС | КУРЭС | ПС 110/35/10 кВ Синарская (РСК) | ВЛ-10кВ Щербаково (РСК) |  | ТП-7204 (РСК) | ввод 0,4кВ | 1 | Согласно сводному графику установки приборов технического и коммерческого учета филиала ОАО "МРСК Урала" - "Свердлровэнерго" (Распоряжение №101 МРСК Урала)
419 | н.п.Щербаково | ВЭС | КУРЭС | ПС 110/35/10 кВ Синарская (РСК) | ВЛ-10кВ Щербаково (РСК) |  | ТП-7205 (РСК) | ввод 0,4кВ | 1 | Согласно сводному графику установки приборов технического и коммерческого учета филиала ОАО "МРСК Урала" - "Свердлровэнерго" (Распоряжение №101 МРСК Урала)
420 | н.п.Щербаково | ВЭС | КУРЭС | ПС 110/35/10 кВ Синарская (РСК) | ВЛ-10кВ Щербаково (РСК) |  | ТП-7206 (РСК) | ввод 0,4кВ | 1 | Согласно сводному графику установки приборов технического и коммерческого учета филиала ОАО "МРСК Урала" - "Свердлровэнерго" (Распоряжение №101 МРСК Урала)
421 | н.п.Щербаково | ВЭС | КУРЭС | ПС 110/35/10 кВ Синарская (РСК) | ВЛ-10кВ Щербаково (РСК) |  | ТП-7207 (РСК) | ввод 0,4кВ | 1 | Согласно сводному графику установки приборов технического и коммерческого учета филиала ОАО "МРСК Урала" - "Свердлровэнерго" (Распоряжение №101 МРСК Урала)
422 | н.п.Мартюш | ВЭС | КУРЭС | ПС 110/10кВ Мартюш (РСК) | ВЛ-10кВ Школьный (РСК) |  | ТП-7214 (РСК) | ввод 0,4кВ | 1 | Согласно сводному графику установки приборов технического и коммерческого учета филиала ОАО "МРСК Урала" - "Свердлровэнерго" (Распоряжение №101 МРСК Урала)
423 | н.п.Мартюш | ВЭС | КУРЭС | ПС 110/10кВ Мартюш (РСК) | ВЛ-10кВ Школьный (РСК) |  | ТП-7215 (РСК) | ввод 0,4кВ | 1 | Согласно сводному графику установки приборов технического и коммерческого учета филиала ОАО "МРСК Урала" - "Свердлровэнерго" (Распоряжение №101 МРСК Урала)
424 | н.п.Мартюш | ВЭС | КУРЭС | ПС 110/10кВ Мартюш (РСК) | ВЛ-10кВ Школьный (РСК) |  | ТП-7216 (РСК) | ввод 0,4кВ | 1 | Согласно сводному графику установки приборов технического и коммерческого учета филиала ОАО "МРСК Урала" - "Свердлровэнерго" (Распоряжение №101 МРСК Урала)
425 | н.п.Мартюш | ВЭС | КУРЭС | ПС 110/10кВ Мартюш (РСК) | ВЛ-10кВ Школьный (РСК) |  | ТП-7227 (РСК) | ввод 0,4кВ | 1 | Согласно сводному графику установки приборов технического и коммерческого учета филиала ОАО "МРСК Урала" - "Свердлровэнерго" (Распоряжение №101 МРСК Урала)
426 | н.п.Мартюш | ВЭС | КУРЭС | ПС 110/10кВ Мартюш (РСК) | ВЛ-10кВ Школьный (РСК) |  | ТП-7231 (РСК) | ввод 0,4кВ | 1 | Согласно сводному графику установки приборов технического и коммерческого учета филиала ОАО "МРСК Урала" - "Свердлровэнерго" (Распоряжение №101 МРСК Урала)
427 | н.п.Мартюш | ВЭС | КУРЭС | ПС 110/10кВ Мартюш (РСК) | ВЛ-10кВ Школьный (РСК) |  | ТП-7233 (РСК) | ввод 0,4кВ | 1 | Согласно сводному графику установки приборов технического и коммерческого учета филиала ОАО "МРСК Урала" - "Свердлровэнерго" (Распоряжение №101 МРСК Урала)
428 | н.п. Колчедан | ВЭС | КУРЭС | ПС 110/10кВ ЖБК (РСК) | ВЛ-10кВ Колчедан (РСК) |  | ТП-7381 (РСК) | ввод 0,4кВ | 1 | Согласно сводному графику установки приборов технического и коммерческого учета филиала ОАО "МРСК Урала" - "Свердлровэнерго" (Распоряжение №101 МРСК Урала)
429 | н.п. Колчедан | ВЭС | КУРЭС | ПС 110/10кВ ЖБК (РСК) | ВЛ-10кВ Колчедан (РСК) |  | ТП-7382 (РСК) | ввод 0,4кВ | 1 | Согласно сводному графику установки приборов технического и коммерческого учета филиала ОАО "МРСК Урала" - "Свердлровэнерго" (Распоряжение №101 МРСК Урала)
430 | н.п. Колчедан | ВЭС | КУРЭС | ПС 110/10кВ ЖБК (РСК) | ВЛ-10кВ Колчедан (РСК) |  | ТП-7383 (РСК) | ввод 0,4кВ | 1 | Согласно сводному графику установки приборов технического и коммерческого учета филиала ОАО "МРСК Урала" - "Свердлровэнерго" (Распоряжение №101 МРСК Урала)
431 | н.п. Колчедан | ВЭС | КУРЭС | ПС 110/10кВ ЖБК (РСК) | ВЛ-10кВ Колчедан (РСК) |  | ТП-7395 (РСК) | ввод 0,4кВ | 1 | Согласно сводному графику установки приборов технического и коммерческого учета филиала ОАО "МРСК Урала" - "Свердлровэнерго" (Распоряжение №101 МРСК Урала)
432 | н.п. Колчедан | ВЭС | КУРЭС | ПС 110/10кВ ЖБК (РСК) | ВЛ-10кВ Колчедан (РСК) |  | ТП-7398 (РСК) | ввод 0,4кВ | 1 | Согласно сводному графику установки приборов технического и коммерческого учета филиала ОАО "МРСК Урала" - "Свердлровэнерго" (Распоряжение №101 МРСК Урала)
433 | н.п. Колчедан | ВЭС | КУРЭС | ПС 110/10кВ ЖБК (РСК) | ВЛ-10кВ Одинка (РСК) |  | ТП-7411 (РСК) | ввод 0,4кВ | 1 | Согласно сводному графику установки приборов технического и коммерческого учета филиала ОАО "МРСК Урала" - "Свердлровэнерго" (Распоряжение №101 МРСК Урала)
434 | н.п. Колчедан | ВЭС | КУРЭС | ПС 110/10кВ ЖБК (РСК) | ВЛ-10кВ Одинка (РСК) |  | ТП-7412 (РСК) | ввод 0,4кВ | 1 | Согласно сводному графику установки приборов технического и коммерческого учета филиала ОАО "МРСК Урала" - "Свердлровэнерго" (Распоряжение №101 МРСК Урала)
435 | н.п. Колчедан | ВЭС | КУРЭС | ПС 110/10кВ ЖБК (РСК) | ВЛ-10кВ Одинка (РСК) |  | ТП-7416 (РСК) | ввод 0,4кВ | 1 | Согласно сводному графику установки приборов технического и коммерческого учета филиала ОАО "МРСК Урала" - "Свердлровэнерго" (Распоряжение №101 МРСК Урала)
436 | н.п. Колчедан | ВЭС | КУРЭС | ПС 110/10кВ ЖБК (РСК) | ВЛ-10кВ Одинка (РСК) |  | ТП-7417 (РСК) | ввод 0,4кВ | 1 | Согласно сводному графику установки приборов технического и коммерческого учета филиала ОАО "МРСК Урала" - "Свердлровэнерго" (Распоряжение №101 МРСК Урала)
437 | н.п. Колчедан | ВЭС | КУРЭС | ПС 110/10кВ ЖБК (РСК) | ВЛ-10кВ Одинка (РСК) |  | ТП-7420 (РСК) | ввод 0,4кВ | 1 | Согласно сводному графику установки приборов технического и коммерческого учета филиала ОАО "МРСК Урала" - "Свердлровэнерго" (Распоряжение №101 МРСК Урала)
438 | н.п. Колчедан | ВЭС | КУРЭС | ПС 110/10кВ ЖБК (РСК) | ВЛ-10кВ Одинка (РСК) |  | ТП-7428 (РСК) | ввод 0,4кВ | 1 | Согласно сводному графику установки приборов технического и коммерческого учета филиала ОАО "МРСК Урала" - "Свердлровэнерго" (Распоряжение №101 МРСК Урала)
439 | н.п. Часовая | ВЭС | КУРЭС | ПС 110/10кВ Россия (РСК) | ВЛ-10кВ Фабрика (РСК) |  | ТП-7585 (РСК) | ввод 0,4кВ | 1 | Согласно сводному графику установки приборов технического и коммерческого учета филиала ОАО "МРСК Урала" - "Свердлровэнерго" (Распоряжение №101 МРСК Урала)
440 | н.п. Часовая | ВЭС | КУРЭС | ПС 110/10кВ Россия (РСК) | ВЛ-10кВ Фабрика (РСК) |  | ТП-7647 (РСК) | ввод 0,4кВ | 1 | Согласно сводному графику установки приборов технического и коммерческого учета филиала ОАО "МРСК Урала" - "Свердлровэнерго" (Распоряжение №101 МРСК Урала)
441 | н.п. Часовая | ВЭС | КУРЭС | ПС 110/10кВ Россия (РСК) | ВЛ-10кВ Часовая (РСК) |  | ТП-7508 (РСК) | ввод 0,4кВ | 1 | Согласно сводному графику установки приборов технического и коммерческого учета филиала ОАО "МРСК Урала" - "Свердлровэнерго" (Распоряжение №101 МРСК Урала)
442 | н.п. Часовая | ВЭС | КУРЭС | ПС 110/10кВ Россия (РСК) | ВЛ-10кВ Часовая (РСК) |  | ТП-7510 (РСК) | ввод 0,4кВ | 1 | Согласно сводному графику установки приборов технического и коммерческого учета филиала ОАО "МРСК Урала" - "Свердлровэнерго" (Распоряжение №101 МРСК Урала)
443 | н.п. Часовая | ВЭС | КУРЭС | ПС 110/10кВ Россия (РСК) | ВЛ-10кВ Часовая (РСК) |  | ТП-7723 (РСК) | ввод 0,4кВ | 1 | Согласно сводному графику установки приборов технического и коммерческого учета филиала ОАО "МРСК Урала" - "Свердлровэнерго" (Распоряжение №101 МРСК Урала)
444 | н.п. Часовая | ВЭС | КУРЭС | ПС 110/10кВ Россия (РСК) | ВЛ-10кВ Часовая (РСК) |  | ТП-7734 (РСК) | ввод 0,4кВ | 1 | Согласно сводному графику установки приборов технического и коммерческого учета филиала ОАО "МРСК Урала" - "Свердлровэнерго" (Распоряжение №101 МРСК Урала)
445 | н.п. Часовая | ВЭС | КУРЭС | ПС 110/10кВ Россия (РСК) | ВЛ-10кВ Часовая (РСК) |  | ТП-7742 (РСК) | ввод 0,4кВ | 1 | Согласно сводному графику установки приборов технического и коммерческого учета филиала ОАО "МРСК Урала" - "Свердлровэнерго" (Распоряжение №101 МРСК Урала)
446 | н.п. М.Белоносово | ВЭС | КУРЭС | ПС 110/10кВ Россия (РСК) | ВЛ-10кВ ИПС (РСК) |  | ТП-7543 (РСК) | ввод 0,4кВ | 1 | Согласно сводному графику установки приборов технического и коммерческого учета филиала ОАО "МРСК Урала" - "Свердлровэнерго" (Распоряжение №101 МРСК Урала)
447 | н.п. Б.Грязновское | ВЭС | КУРЭС | ПС 220/110/10 кВ Травянская (ФСК) | ВЛ-10кВ Б.Грязнуха (РСК) |  | ТП-7027 (РСК) | ввод 0,4кВ | 1 | Согласно сводному графику установки приборов технического и коммерческого учета филиала ОАО "МРСК Урала" - "Свердлровэнерго" (Распоряжение №101 МРСК Урала)
448 | н.п. Б.Грязновское | ВЭС | КУРЭС | ПС 220/110/10 кВ Травянская (ФСК) | ВЛ-10кВ Б.Грязнуха (РСК) |  | ТП-7049 (РСК) | ввод 0,4кВ | 1 | Согласно сводному графику установки приборов технического и коммерческого учета филиала ОАО "МРСК Урала" - "Свердлровэнерго" (Распоряжение №101 МРСК Урала)
449 | н.п. Б.Грязновское | ВЭС | КУРЭС | ПС 220/110/10 кВ Травянская (ФСК) | ВЛ-10кВ Б.Грязнуха (РСК) |  | ТП-7050 (РСК) | ввод 0,4кВ | 1 | Согласно сводному графику установки приборов технического и коммерческого учета филиала ОАО "МРСК Урала" - "Свердлровэнерго" (Распоряжение №101 МРСК Урала)
450 | н.п. Б.Грязновское | ВЭС | КУРЭС | ПС 220/110/10 кВ Травянская (ФСК) | ВЛ-10кВ Б.Грязнуха (РСК) |  | ТП-7053 (РСК) | ввод 0,4кВ | 1 | Согласно сводному графику установки приборов технического и коммерческого учета филиала ОАО "МРСК Урала" - "Свердлровэнерго" (Распоряжение №101 МРСК Урала)
451 | н.п. Травянское | ВЭС | КУРЭС | ПС 220/110/10 кВ Травянская (ФСК) | ВЛ-10кВ Лужки яч.11 (РСК) |  | ТП-7350 (РСК) | ввод 0,4кВ | 1 | Согласно сводному графику установки приборов технического и коммерческого учета филиала ОАО "МРСК Урала" - "Свердлровэнерго" (Распоряжение №101 МРСК Урала)
452 | н.п. Травянское | ВЭС | КУРЭС | ПС 220/110/10 кВ Травянская (ФСК) | ВЛ-10кВ Лужки яч.11 (РСК) |  | ТП-7351 (РСК) | ввод 0,4кВ | 1 | Согласно сводному графику установки приборов технического и коммерческого учета филиала ОАО "МРСК Урала" - "Свердлровэнерго" (Распоряжение №101 МРСК Урала)
453 | н.п. Травянское | ВЭС | КУРЭС | ПС 220/110/10 кВ Травянская (ФСК) | ВЛ-10кВ Травянский (РСК) |  | ТП-7041 (РСК) | ввод 0,4кВ | 1 | Согласно сводному графику установки приборов технического и коммерческого учета филиала ОАО "МРСК Урала" - "Свердлровэнерго" (Распоряжение №101 МРСК Урала)
454 | н.п. Травянское | ВЭС | КУРЭС | ПС 220/110/10 кВ Травянская (ФСК) | ВЛ-10кВ Травянский (РСК) |  | ТП-7043 (РСК) | ввод 0,4кВ | 1 | Согласно сводному графику установки приборов технического и коммерческого учета филиала ОАО "МРСК Урала" - "Свердлровэнерго" (Распоряжение №101 МРСК Урала)
455 | н.п. Травянское | ВЭС | КУРЭС | ПС 220/110/10 кВ Травянская (ФСК) | ВЛ-10кВ Травянский (РСК) |  | ТП-7044 (РСК) | ввод 0,4кВ | 1 | Согласно сводному графику установки приборов технического и коммерческого учета филиала ОАО "МРСК Урала" - "Свердлровэнерго" (Распоряжение №101 МРСК Урала)
456 | н.п. Травянское | ВЭС | КУРЭС | ПС 220/110/10 кВ Травянская (ФСК) | ВЛ-10кВ Травянский (РСК) |  | ТП-7045 (РСК) | ввод 0,4кВ | 1 | Согласно сводному графику установки приборов технического и коммерческого учета филиала ОАО "МРСК Урала" - "Свердлровэнерго" (Распоряжение №101 МРСК Урала)
457 | н.п. Травянское | ВЭС | КУРЭС | ПС 220/110/10 кВ Травянская (ФСК) | ВЛ-10кВ Травянский (РСК) |  | ТП-7046 (РСК) | ввод 0,4кВ | 1 | Согласно сводному графику установки приборов технического и коммерческого учета филиала ОАО "МРСК Урала" - "Свердлровэнерго" (Распоряжение №101 МРСК Урала)
458 | н.п. Травянское | ВЭС | КУРЭС | ПС 220/110/10 кВ Травянская (ФСК) | ВЛ-10кВ Травянский (РСК) |  | ТП-7062 (РСК) | ввод 0,4кВ | 1 | Согласно сводному графику установки приборов технического и коммерческого учета филиала ОАО "МРСК Урала" - "Свердлровэнерго" (Распоряжение №101 МРСК Урала)
459 | н.п. Травянское | ВЭС | КУРЭС | ПС 220/110/10 кВ Травянская (ФСК) | ВЛ-10кВ Травянский (РСК) |  | ТП-7065 (РСК) | ввод 0,4кВ | 1 | Согласно сводному графику установки приборов технического и коммерческого учета филиала ОАО "МРСК Урала" - "Свердлровэнерго" (Распоряжение №101 МРСК Урала)
460 | н.п. Травянское | ВЭС | КУРЭС | ПС 220/110/10 кВ Травянская (ФСК) | ВЛ-10кВ Травянский (РСК) |  | ТП-7066 (РСК) | ввод 0,4кВ | 1 | Согласно сводному графику установки приборов технического и коммерческого учета филиала ОАО "МРСК Урала" - "Свердлровэнерго" (Распоряжение №101 МРСК Урала)
461 | н.п. Травянское | ВЭС | КУРЭС | ПС 220/110/10 кВ Травянская (ФСК) | ВЛ-10кВ Травянский (РСК) |  | ТП-7112 (РСК) | ввод 0,4кВ | 1 | Согласно сводному графику установки приборов технического и коммерческого учета филиала ОАО "МРСК Урала" - "Свердлровэнерго" (Распоряжение №101 МРСК Урала)
462 | н.п. Травянское | ВЭС | КУРЭС | ПС 220/110/10 кВ Травянская (ФСК) | ВЛ-10кВ Травянский (РСК) |  | ТП-7114 (РСК) | ввод 0,4кВ | 1 | Согласно сводному графику установки приборов технического и коммерческого учета филиала ОАО "МРСК Урала" - "Свердлровэнерго" (Распоряжение №101 МРСК Урала)
463 | н.п. Барабановское | ВЭС | КУРЭС | ПС 110/10кВ 19км (П) | КВЛ-10кВ Барабаново (РСК) |  | ТП-7246 (РСК) | ввод 0,4кВ | 1 | Согласно сводному графику установки приборов технического и коммерческого учета филиала ОАО "МРСК Урала" - "Свердлровэнерго" (Распоряжение №101 МРСК Урала)
464 | н.п. Барабановское | ВЭС | КУРЭС | ПС 110/10кВ 19км (П) | КВЛ-10кВ Барабаново (РСК) |  | ТП-7248 (РСК) | ввод 0,4кВ | 1 | Согласно сводному графику установки приборов технического и коммерческого учета филиала ОАО "МРСК Урала" - "Свердлровэнерго" (Распоряжение №101 МРСК Урала)
465 | н.п. Барабановское | ВЭС | КУРЭС | ПС 110/10кВ 19км (П) | КВЛ-10кВ Барабаново (РСК) |  | ТП-7255 (РСК) | ввод 0,4кВ | 1 | Согласно сводному графику установки приборов технического и коммерческого учета филиала ОАО "МРСК Урала" - "Свердлровэнерго" (Распоряжение №101 МРСК Урала)
466 | н.п. Барабановское | ВЭС | КУРЭС | ПС 110/10кВ 19км (П) | КВЛ-10кВ Барабаново (РСК) |  | ТП-7256 (РСК) | ввод 0,4кВ | 1 | Согласно сводному графику установки приборов технического и коммерческого учета филиала ОАО "МРСК Урала" - "Свердлровэнерго" (Распоряжение №101 МРСК Урала)
467 | н.п. Барабановское | ВЭС | КУРЭС | ПС 110/10кВ 19км (П) | КВЛ-10кВ Барабаново (РСК) |  | ТП-7257 (РСК) | ввод 0,4кВ | 1 | Согласно сводному графику установки приборов технического и коммерческого учета филиала ОАО "МРСК Урала" - "Свердлровэнерго" (Распоряжение №101 МРСК Урала)
468 | н.п. Барабановское | ВЭС | КУРЭС | ПС 110/10кВ 19км (П) | КВЛ-10кВ Барабаново (РСК) |  | ТП-7258 (РСК) | ввод 0,4кВ | 1 | Согласно сводному графику установки приборов технического и коммерческого учета филиала ОАО "МРСК Урала" - "Свердлровэнерго" (Распоряжение №101 МРСК Урала)
469 | н.п. Барабановское | ВЭС | КУРЭС | ПС 110/10кВ 19км (П) | КВЛ-10кВ Барабаново (РСК) |  | ТП-7259 (РСК) | ввод 0,4кВ | 1 | Согласно сводному графику установки приборов технического и коммерческого учета филиала ОАО "МРСК Урала" - "Свердлровэнерго" (Распоряжение №101 МРСК Урала)
470 | н.п. Барабановское | ВЭС | КУРЭС | ПС 110/10кВ 19км (П) | КВЛ-10кВ Барабаново (РСК) |  | ТП-7260 (РСК) | ввод 0,4кВ | 1 | Согласно сводному графику установки приборов технического и коммерческого учета филиала ОАО "МРСК Урала" - "Свердлровэнерго" (Распоряжение №101 МРСК Урала)
471 | н.п. Барабановское | ВЭС | КУРЭС | ПС 110/10кВ 19км (П) | КВЛ-10кВ Барабаново (РСК) |  | ТП-7261 (РСК) | ввод 0,4кВ | 1 | Согласно сводному графику установки приборов технического и коммерческого учета филиала ОАО "МРСК Урала" - "Свердлровэнерго" (Распоряжение №101 МРСК Урала)
472 | н.п. Барабановское | ВЭС | КУРЭС | ПС 110/10кВ 19км (П) | КВЛ-10кВ Барабаново (РСК) |  | ТП-7262 (РСК) | ввод 0,4кВ | 1 | Согласно сводному графику установки приборов технического и коммерческого учета филиала ОАО "МРСК Урала" - "Свердлровэнерго" (Распоряжение №101 МРСК Урала)
473 | н.п. Барабановское | ВЭС | КУРЭС | ПС 110/10кВ 19км (П) | КВЛ-10кВ Барабаново (РСК) |  | ТП-7298 (РСК) | ввод 0,4кВ | 1 | Согласно сводному графику установки приборов технического и коммерческого учета филиала ОАО "МРСК Урала" - "Свердлровэнерго" (Распоряжение №101 МРСК Урала)
474 | н.п. Колчедан | ВЭС | КУРЭС | ПС 110/10 кВ Колчедан -тяга (П) | КВЛ-10кВ Водозабор (РСК) |  | ТП-7378 (РСК) | ввод 0,4кВ | 1 | Согласно сводному графику установки приборов технического и коммерческого учета филиала ОАО "МРСК Урала" - "Свердлровэнерго" (Распоряжение №101 МРСК Урала)
475 | н.п. Колчедан | ВЭС | КУРЭС | ПС 110/10 кВ Колчедан -тяга (П) | КВЛ-10кВ Водозабор (РСК) |  | ТП-7385 (РСК) | ввод 0,4кВ | 1 | Согласно сводному графику установки приборов технического и коммерческого учета филиала ОАО "МРСК Урала" - "Свердлровэнерго" (Распоряжение №101 МРСК Урала)
476 | н.п. Колчедан | ВЭС | КУРЭС | ПС 110/10 кВ Колчедан -тяга (П) | КВЛ-10кВ Водозабор (РСК) |  | ТП-7386 (РСК) | ввод 0,4кВ | 1 | Согласно сводному графику установки приборов технического и коммерческого учета филиала ОАО "МРСК Урала" - "Свердлровэнерго" (Распоряжение №101 МРСК Урала)
477 | н.п. Колчедан | ВЭС | КУРЭС | ПС 110/10 кВ Колчедан -тяга (П) | КВЛ-10кВ Водозабор (РСК) |  | ТП-7387 (РСК) | ввод 0,4кВ | 1 | Согласно сводному графику установки приборов технического и коммерческого учета филиала ОАО "МРСК Урала" - "Свердлровэнерго" (Распоряжение №101 МРСК Урала)
478 | н.п. Колчедан | ВЭС | КУРЭС | ПС 110/10 кВ Колчедан -тяга (П) | КВЛ-10кВ Водозабор (РСК) |  | ТП-7388 (РСК) | ввод 0,4кВ | 1 | Согласно сводному графику установки приборов технического и коммерческого учета филиала ОАО "МРСК Урала" - "Свердлровэнерго" (Распоряжение №101 МРСК Урала)
479 | н.п. Колчедан | ВЭС | КУРЭС | ПС 110/10 кВ Колчедан -тяга (П) | КВЛ-10кВ Водозабор (РСК) |  | ТП-7389 (РСК) | ввод 0,4кВ | 1 | Согласно сводному графику установки приборов технического и коммерческого учета филиала ОАО "МРСК Урала" - "Свердлровэнерго" (Распоряжение №101 МРСК Урала)
480 | н.п. Колчедан | ВЭС | КУРЭС | ПС 110/10 кВ Колчедан -тяга (П) | КВЛ-10кВ Водозабор (РСК) |  | ТП-7390 (РСК) | ввод 0,4кВ | 1 | Согласно сводному графику установки приборов технического и коммерческого учета филиала ОАО "МРСК Урала" - "Свердлровэнерго" (Распоряжение №101 МРСК Урала)
481 | н.п. Колчедан | ВЭС | КУРЭС | ПС 110/10 кВ Колчедан -тяга (П) | КВЛ-10кВ Водозабор (РСК) |  | ТП-7394 (РСК) | ввод 0,4кВ | 1 | Согласно сводному графику установки приборов технического и коммерческого учета филиала ОАО "МРСК Урала" - "Свердлровэнерго" (Распоряжение №101 МРСК Урала)
482 | н.п. Колчедан | ВЭС | КУРЭС | ПС 110/10 кВ Колчедан -тяга (П) | КВЛ-10кВ Водозабор (РСК) |  | ТП-7399 (РСК) | ввод 0,4кВ | 1 | Согласно сводному графику установки приборов технического и коммерческого учета филиала ОАО "МРСК Урала" - "Свердлровэнерго" (Распоряжение №101 МРСК Урала)
483 | н.п. Багаряк | ВЭС | КУРЭС | ПС 35/10кВ Багаряк (РСК) | ВЛ-10кВ Синарский (РСК) |  | ТП-7330 (РСК) | ввод 0,4кВ | 1 | Согласно сводному графику установки приборов технического и коммерческого учета филиала ОАО "МРСК Урала" - "Свердлровэнерго" (Распоряжение №101 МРСК Урала)
484 | н.п. Багаряк | ВЭС | КУРЭС | ПС 35/10кВ Багаряк (РСК) | ВЛ-10кВ Синарский (РСК) |  | ТП-7331 (РСК) | ввод 0,4кВ | 1 | Согласно сводному графику установки приборов технического и коммерческого учета филиала ОАО "МРСК Урала" - "Свердлровэнерго" (Распоряжение №101 МРСК Урала)
485 | с.Талица | ВЭС | СРЭС | ПС 110/10 Валовая (РСК) | КВЛ-10 кВ Талицкий (РСК) |  | ТП-1307 (РСК) | ввод 0,4кВ | 1 | Согласно сводному графику установки приборов технического и коммерческого учета филиала ОАО "МРСК Урала" - "Свердлровэнерго" (Распоряжение №101 МРСК Урала)
486 | с.Талица | ВЭС | СРЭС | ПС 110/10 Валовая (РСК) | КВЛ-10 кВ Талицкий (РСК) |  | ТП-1328 (РСК) | ввод 0,4кВ | 1 | Согласно сводному графику установки приборов технического и коммерческого учета филиала ОАО "МРСК Урала" - "Свердлровэнерго" (Распоряжение №101 МРСК Урала)
487 | с.Талица | ВЭС | СРЭС | ПС 110/10 Валовая (РСК) | КВЛ-10 кВ Талицкий (РСК) |  | ТП-1340 (РСК) | ввод 0,4кВ | 1 | Согласно сводному графику установки приборов технического и коммерческого учета филиала ОАО "МРСК Урала" - "Свердлровэнерго" (Распоряжение №101 МРСК Урала)
488 | с.Талица | ВЭС | СРЭС | ПС 110/10 Валовая (РСК) | КВЛ-10 кВ Талицкий (РСК) |  | ТП-1352 (РСК) | ввод 0,4кВ | 1 | Согласно сводному графику установки приборов технического и коммерческого учета филиала ОАО "МРСК Урала" - "Свердлровэнерго" (Распоряжение №101 МРСК Урала)
489 | с.Талица | ВЭС | СРЭС | ПС 110/10 Валовая (РСК) | КВЛ-10 кВ Талицкий (РСК) |  | ТП-1358 (РСК) | ввод 0,4кВ | 1 | Согласно сводному графику установки приборов технического и коммерческого учета филиала ОАО "МРСК Урала" - "Свердлровэнерго" (Распоряжение №101 МРСК Урала)
490 | с.Талица | ВЭС | СРЭС | ПС 110/10 Валовая (РСК) | КВЛ-10 кВ Талицкий (РСК) |  | ТП-1359 (РСК) | ввод 0,4кВ | 1 | Согласно сводному графику установки приборов технического и коммерческого учета филиала ОАО "МРСК Урала" - "Свердлровэнерго" (Распоряжение №101 МРСК Урала)
491 | с.Талица | ВЭС | СРЭС | ПС 110/10 Валовая (РСК) | КВЛ-10 кВ Талицкий (РСК) |  | ТП-1426 (РСК) | ввод 0,4кВ | 1 | Согласно сводному графику установки приборов технического и коммерческого учета филиала ОАО "МРСК Урала" - "Свердлровэнерго" (Распоряжение №101 МРСК Урала)
492 | с.Талица | ВЭС | СРЭС | ПС 110/10 Валовая (РСК) | КВЛ-10 кВ Талицкий (РСК) |  | ТП-1428 (РСК) | ввод 0,4кВ | 1 | Согласно сводному графику установки приборов технического и коммерческого учета филиала ОАО "МРСК Урала" - "Свердлровэнерго" (Распоряжение №101 МРСК Урала)
493 | с.Талица | ВЭС | СРЭС | ПС 110/10 Валовая (РСК) | КВЛ-10 кВ Талицкий (РСК) |  | ТП-1431 (РСК) | ввод 0,4кВ | 1 | Согласно сводному графику установки приборов технического и коммерческого учета филиала ОАО "МРСК Урала" - "Свердлровэнерго" (Распоряжение №101 МРСК Урала)
494 | с.Талица | ВЭС | СРЭС | ПС 110/10 Валовая (РСК) | КВЛ-10 кВ Талицкий (РСК) |  | ТП-1514 (РСК) | ввод 0,4кВ | 1 | Согласно сводному графику установки приборов технического и коммерческого учета филиала ОАО "МРСК Урала" - "Свердлровэнерго" (Распоряжение №101 МРСК Урала)
495 | с.Талица | ВЭС | СРЭС | ПС 110/10 Валовая (РСК) | КВЛ-10 кВ Талицкий (РСК) |  | ТП-1564 (РСК) | ввод 0,4кВ | 1 | Согласно сводному графику установки приборов технического и коммерческого учета филиала ОАО "МРСК Урала" - "Свердлровэнерго" (Распоряжение №101 МРСК Урала)
496 | с.Талица | ВЭС | СРЭС | ПС 110/10 Валовая (РСК) | КВЛ-10 кВ Талицкий (РСК) |  | ТП-1598 (РСК) | ввод 0,4кВ | 1 | Согласно сводному графику установки приборов технического и коммерческого учета филиала ОАО "МРСК Урала" - "Свердлровэнерго" (Распоряжение №101 МРСК Урала)
497 | с.Талица | ВЭС | СРЭС | ПС 110/10 Валовая (РСК) | КВЛ-10 кВ Талицкий (РСК) |  | ТП-1656 (РСК) | ввод 0,4кВ | 1 | Согласно сводному графику установки приборов технического и коммерческого учета филиала ОАО "МРСК Урала" - "Свердлровэнерго" (Распоряжение №101 МРСК Урала)
498 | с.Светлое | ВЭС | СРЭС | ПС 110/10 Знаменская (РСК) | ВЛ-10 кВ Светлая (РСК) |  | ТП-1373 (РСК) | ввод 0,4кВ | 1 | Согласно сводному графику установки приборов технического и коммерческого учета филиала ОАО "МРСК Урала" - "Свердлровэнерго" (Распоряжение №101 МРСК Урала)
499 | Сухой Лог | ВЭС | СРЭС | ПС 110/10 228 км (П) | КВЛ-10 кВ 2я бригада (ПП-533) Курорт (РСК) |  | ТП-1650 (РСК) | ввод 0,4кВ | 1 | Согласно сводному графику установки приборов технического и коммерческого учета филиала ОАО "МРСК Урала" - "Свердлровэнерго" (Распоряжение №101 МРСК Урала)
500 | с. Пульниковское | ВЭС | КРЭС | ПС 35/10 Пульниково (РСК) | ВЛ-10 кВ Аист (РСК) | 92.6467 | ТП 10/0,4 2953 (РСК) | ввод 0,4кВ | 1 | ТП с малым количеством ИК
501 | с.Куровское | ВЭС | КРЭС | ПС 35/10 Пульниково (РСК) | ВЛ-10 кВ Кочневский (РСК) | 84.17 | ТП 10/0,4 2044 (РСК) | ввод 0,4кВ | 1 | ТП не попавшие в ИПР, ЭСК и не оборудованные учётом
502 | н.п.Новопышминское | ВЭС | СРЭС | ПС 110/10 Валовая (РСК) | ВЛ-10 кВ Комплекс (РСК) | 78.0262 | ТП-1458 (РСК) | ввод 0,4кВ | 1 | ТП с малым количеством ИК
503 | н.п.Таушканское | ВЭС | КУРЭС | ПС 35/10 Багаряк (РСК) | ВЛ-10 кВ Синарский (РСК) | 72.4094 | ТП-7332 (РСК) | ввод 0,4кВ | 1 | ТП с малым количеством ИК
504 | н.п.Клевакинское | ВЭС | КУРЭС | ПС 110/10 Клевакино (РСК) | ВЛ-10 кВ Комплекс-2 (РСК) | 70.9 | ТП-7727 (РСК) | ввод 0,4кВ | 1 | ТП не попавшие в ИПР, ЭСК и не оборудованные учётом
505 | н.п.Клевакинское | ВЭС | КУРЭС | ПС 110/10 Клевакино (РСК) | ВЛ-10 кВ Комплекс-2 (РСК) | 70.8991 | ТП-7582 (РСК) | ввод 0,4кВ | 1 | ТП с малым количеством ИК
506 | г.Каменск-Уральский | ВЭС | КУРЭС | ПС 110/10 Бирюза (РСК) | ВЛ-10 кВ Полевой (РСК) | 70.173 | ТП-7082 (РСК) | ввод 0,4кВ | 1 | ТП с малым количеством ИК
507 | г.Каменск-Уральский | ВЭС | КУРЭС | ПС 110/10 Бирюза (РСК) | ВЛ-10 кВ Полевой (РСК) | 70.173 | ТП-7083 (РСК) | ввод 0,4кВ | 1 | ТП с малым количеством ИК
508 | н.п. Бубново | ВЭС | КУРЭС | ПС 110/10 Клевакино (РСК) | ВЛ-10 кВ Бубново (РСК) | 69.6 | ТП-7564 (РСК) | ввод 0,4кВ | 1 | ТП не попавшие в ИПР, ЭСК и не оборудованные учётом
509 | н.п. Бубново | ВЭС | КУРЭС | ПС 110/10 Клевакино (РСК) | ВЛ-10 кВ Бубново (РСК) | 69.6 | ТП-7567 (РСК) | ввод 0,4кВ | 1 | ТП не попавшие в ИПР, ЭСК и не оборудованные учётом
510 | н.п. Бубново | ВЭС | КУРЭС | ПС 110/10 Клевакино (РСК) | ВЛ-10 кВ Бубново (РСК) | 69.6 | ТП-7570 (РСК) | ввод 0,4кВ | 1 | ТП не попавшие в ИПР, ЭСК и не оборудованные учётом
511 | н.п. Бубново | ВЭС | КУРЭС | ПС 110/10 Клевакино (РСК) | ВЛ-10 кВ Бубново (РСК) | 69.6 | ТП-7571 (РСК) | ввод 0,4кВ | 1 | ТП не попавшие в ИПР, ЭСК и не оборудованные учётом
512 | н.п. Бубново | ВЭС | КУРЭС | ПС 110/10 Клевакино (РСК) | ВЛ-10 кВ Бубново (РСК) | 69.6 | ТП-7733 (РСК) | ввод 0,4кВ | 1 | ТП не попавшие в ИПР, ЭСК и не оборудованные учётом
513 | н.п. Бубново | ВЭС | КУРЭС | ПС 110/10 Клевакино (РСК) | ВЛ-10 кВ Бубново (РСК) | 69.5015 | ТП-7536 (РСК) | ввод 0,4кВ | 1 | ТП с малым количеством ИК
514 | н.п.Клевакинское | ВЭС | КУРЭС | ПС 110/10 Клевакино (РСК) | ВЛ-10 кВ Комплекс-1 (РСК) | 68.3826 | ТП-7667 (РСК) | ввод 0,4кВ | 1 | ТП с малым количеством ИК
515 | н.п.Клевакинское | ВЭС | КУРЭС | ПС 110/10 Клевакино (РСК) | ВЛ-10 кВ Комплекс-1 (РСК) | 68.38 | ТП-7558 (РСК) | ввод 0,4кВ | 1 | ТП не попавшие в ИПР, ЭСК и не оборудованные учётом
516 | с.Пироговское | ВЭС | КУРЭС | ПС 110/10 19км (П) | КВЛ-10 кВ Пирогово (РСК) | 68.29 | ТП-7263 (РСК) | ввод 0,4кВ | 1 | ТП с малым количеством ИК
517 | с.Пироговское | ВЭС | КУРЭС | ПС 110/10 19км (П) | КВЛ-10 кВ Пирогово (РСК) | 68.29 | ТП-7266 (РСК) | ввод 0,4кВ | 1 | ТП с малым количеством ИК
518 | с.Пироговское | ВЭС | КУРЭС | ПС 110/10 19км (П) | КВЛ-10 кВ Пирогово (РСК) | 68.29 | ТП-7267 (РСК) | ввод 0,4кВ | 1 | ТП с малым количеством ИК
519 | с.Пироговское | ВЭС | КУРЭС | ПС 110/10 19км (П) | КВЛ-10 кВ Пирогово (РСК) | 68.29 | ТП-7281 (РСК) | ввод 0,4кВ | 1 | ТП с малым количеством ИК
520 | с.Пироговское | ВЭС | КУРЭС | ПС 110/10 19км (П) | КВЛ-10 кВ Пирогово (РСК) | 68.29 | ТП-7321 (РСК) | ввод 0,4кВ | 1 | ТП с малым количеством ИК
521 | с.Пироговское | ВЭС | КУРЭС | ПС 110/10 19км (П) | КВЛ-10 кВ Пирогово (РСК) | 68.29 | ТП-7264 (РСК) | ввод 0,4кВ | 1 | ТП не попавшие в ИПР, ЭСК и не оборудованные учётом
522 | с.Пироговское | ВЭС | КУРЭС | ПС 110/10 19км (П) | КВЛ-10 кВ Пирогово (РСК) | 68.29 | ТП-7287 (РСК) | ввод 0,4кВ | 1 | ТП не попавшие в ИПР, ЭСК и не оборудованные учётом
523 | с.Пироговское | ВЭС | КУРЭС | ПС 110/10 19км (П) | КВЛ-10 кВ Пирогово (РСК) | 68.29 | ТП-7309 (РСК) | ввод 0,4кВ | 1 | ТП не попавшие в ИПР, ЭСК и не оборудованные учётом
524 | с.Пироговское | ВЭС | КУРЭС | ПС 110/10 19км (П) | КВЛ-10 кВ Пирогово (РСК) | 68.29 | ТП-7320 (РСК) | ввод 0,4кВ | 1 | ТП не попавшие в ИПР, ЭСК и не оборудованные учётом
525 | с.Пироговское | ВЭС | КУРЭС | ПС 110/10 19км (П) | КВЛ-10 кВ Пирогово (РСК) | 68.29 | ТП-7326 (РСК) | ввод 0,4кВ | 1 | ТП не попавшие в ИПР, ЭСК и не оборудованные учётом
526 | н.п.М.Белоносово | ВЭС | КУРЭС | ПС 110/10 Россия (РСК) | ВЛ-10 кВ Рыбниково (РСК) | 66.77 | ТП-7516 (РСК) | ввод 0,4кВ | 1 | ТП не попавшие в ИПР, ЭСК и не оборудованные учётом
527 | н.п.М.Белоносово | ВЭС | КУРЭС | ПС 110/10 Россия (РСК) | ВЛ-10 кВ Рыбниково (РСК) | 66.77 | ТП-7602 (РСК) | ввод 0,4кВ | 1 | ТП не попавшие в ИПР, ЭСК и не оборудованные учётом
528 | н.п.М.Белоносово | ВЭС | КУРЭС | ПС 110/10 Россия (РСК) | ВЛ-10 кВ Рыбниково (РСК) | 66.77 | ТП-7604 (РСК) | ввод 0,4кВ | 1 | ТП не попавшие в ИПР, ЭСК и не оборудованные учётом
529 | н.п.М.Белоносово | ВЭС | КУРЭС | ПС 110/10 Россия (РСК) | ВЛ-10 кВ Рыбниково (РСК) | 66.77 | ТП-7672 (РСК) | ввод 0,4кВ | 1 | ТП не попавшие в ИПР, ЭСК и не оборудованные учётом
530 | н.п.Рыбниковское | ВЭС | КУРЭС | ПС 35/10 Рыбниково (РСК) | ВЛ-10 кВ Смолино (РСК) | 65.401 | ТП-7631 (РСК) | ввод 0,4кВ | 1 | ТП с малым количеством ИК
531 | н.п.Колчедан | ВЭС | КУРЭС | ПС 110/10 ЖБК (РСК) | ВЛ-10 кВ Одинка (РСК) | 65.31 | ТП-7427 (РСК) | ввод 0,4кВ | 1 | ТП не попавшие в ИПР, ЭСК и не оборудованные учётом
532 | н.п.Колчедан | ВЭС | КУРЭС | ПС 110/10 ЖБК (РСК) | ВЛ-10 кВ Одинка (РСК) | 65.3052 | ТП-7418 (РСК) | ввод 0,4кВ | 1 | ТП с малым количеством ИК
533 | н.п. Большая Грязнуха | ВЭС | КУРЭС | ПС 220/110/10 Травянская (ФСК) | ВЛ-10 кВ Б.Грязнуха (РСК) | 60.7204 | ТП-7059 (РСК) | ввод 0,4кВ | 1 | ТП с малым количеством ИК
534 | н.п.Мартюш | ВЭС | КУРЭС | ПС 110/10 Мартюш (РСК) | ВЛ-10 кВ Трудовой (РСК) | 60.4859 | ТП-7225 (РСК) | ввод 0,4кВ | 1 | ТП с малым количеством ИК
535 | н.п.Мартюш | ВЭС | КУРЭС | ПС 110/10 Мартюш (РСК) | ВЛ-10 кВ Трудовой (РСК) | 60.4859 | ТП-7228 (РСК) | ввод 0,4кВ | 1 | ТП с малым количеством ИК
536 | н.п.Мартюш | ВЭС | КУРЭС | ПС 110/10 Мартюш (РСК) | ВЛ-10 кВ Трудовой (РСК) | 60.4859 | ТП-7241 (РСК) | ввод 0,4кВ | 1 | ТП с малым количеством ИК
537 | с. Маминское | ВЭС | КУРЭС | ПС 110/10 Мамино (РСК) | ВЛ-10 кВ Шилово (РСК) | 60.33 | ТП-7703 (РСК) | ввод 0,4кВ | 1 | ТП с малым количеством ИК
538 | с. Маминское | ВЭС | КУРЭС | ПС 110/10 Мамино (РСК) | ВЛ-10 кВ Шилово (РСК) | 60.33 | ТП-7710 (РСК) | ввод 0,4кВ | 1 | ТП с малым количеством ИК
539 | с. Маминское | ВЭС | КУРЭС | ПС 110/10 Мамино (РСК) | ВЛ-10 кВ Шилово (РСК) | 60.33 | ТП-7719 (РСК) | ввод 0,4кВ | 1 | ТП с малым количеством ИК
540 | с. Маминское | ВЭС | КУРЭС | ПС 110/10 Мамино (РСК) | ВЛ-10 кВ Шилово (РСК) | 60.33 | ТП-7589 (РСК) | ввод 0,4кВ | 1 | ТП не попавшие в ИПР, ЭСК и не оборудованные учётом
541 | с. Маминское | ВЭС | КУРЭС | ПС 110/10 Мамино (РСК) | ВЛ-10 кВ Шилово (РСК) | 60.33 | ТП-7701 (РСК) | ввод 0,4кВ | 1 | ТП не попавшие в ИПР, ЭСК и не оборудованные учётом
542 | с. Маминское | ВЭС | КУРЭС | ПС 110/10 Мамино (РСК) | ВЛ-10 кВ Шилово (РСК) | 60.33 | ТП-7702 (РСК) | ввод 0,4кВ | 1 | ТП не попавшие в ИПР, ЭСК и не оборудованные учётом
543 | с. Маминское | ВЭС | КУРЭС | ПС 110/10 Мамино (РСК) | ВЛ-10 кВ Шилово (РСК) | 60.33 | ТП-7705 (РСК) | ввод 0,4кВ | 1 | ТП не попавшие в ИПР, ЭСК и не оборудованные учётом
544 | с. Маминское | ВЭС | КУРЭС | ПС 110/10 Мамино (РСК) | ВЛ-10 кВ Шилово (РСК) | 60.33 | ТП-7706 (РСК) | ввод 0,4кВ | 1 | ТП не попавшие в ИПР, ЭСК и не оборудованные учётом
545 | н.п.Мартюш | ВЭС | КУРЭС | ПС 110/10 Мартюш (РСК) | ВЛ-10 кВ Бытовой (РСК) | 58.88 | 7304 (РСК) | ввод 0,4кВ | 1 | ТП не попавшие в ИПР, ЭСК и не оборудованные учётом
546 | н.п.Мартюш | ВЭС | КУРЭС | ПС 110/10 Мартюш (РСК) | ВЛ-10 кВ Бытовой (РСК) | 58.88 | ТП-7012 (РСК) | ввод 0,4кВ | 1 | ТП не попавшие в ИПР, ЭСК и не оборудованные учётом
547 | н.п.Мартюш | ВЭС | КУРЭС | ПС 110/10 Мартюш (РСК) | ВЛ-10 кВ Бытовой (РСК) | 58.88 | ТП-7209 (РСК) | ввод 0,4кВ | 1 | ТП не попавшие в ИПР, ЭСК и не оборудованные учётом
548 | н.п.Мартюш | ВЭС | КУРЭС | ПС 110/10 Мартюш (РСК) | ВЛ-10 кВ Бытовой (РСК) | 58.88 | ТП-7242 (РСК) | ввод 0,4кВ | 1 | ТП не попавшие в ИПР, ЭСК и не оборудованные учётом
549 | н.п.Мартюш | ВЭС | КУРЭС | ПС 110/10 Мартюш (РСК) | ВЛ-10 кВ Бытовой (РСК) | 58.8755 | ТП-7071 (РСК) | ввод 0,4кВ | 1 | ТП с малым количеством ИК
550 | н.п.Мартюш | ВЭС | КУРЭС | ПС 110/10 Мартюш (РСК) | ВЛ-10 кВ Бытовой (РСК) | 58.8755 | ТП-7071 (РСК) | ввод 0,4кВ | 1 | ТП с малым количеством ИК
551 | н.п.М.Белоносово | ВЭС | КУРЭС | ПС 110/10 Россия (РСК) | ВЛ-10 кВ Храмцово (РСК) | 58.49 | ТП-7502 (РСК) | ввод 0,4кВ | 1 | ТП не попавшие в ИПР, ЭСК и не оборудованные учётом
552 | н.п.М.Белоносово | ВЭС | КУРЭС | ПС 110/10 Россия (РСК) | ВЛ-10 кВ Храмцово (РСК) | 58.49 | ТП-7503 (РСК) | ввод 0,4кВ | 1 | ТП не попавшие в ИПР, ЭСК и не оборудованные учётом
553 | н.п.М.Белоносово | ВЭС | КУРЭС | ПС 110/10 Россия (РСК) | ВЛ-10 кВ Храмцово (РСК) | 58.49 | ТП-7504 (РСК) | ввод 0,4кВ | 1 | ТП не попавшие в ИПР, ЭСК и не оборудованные учётом
554 | н.п.М.Белоносово | ВЭС | КУРЭС | ПС 110/10 Россия (РСК) | ВЛ-10 кВ Храмцово (РСК) | 58.49 | ТП-7505 (РСК) | ввод 0,4кВ | 1 | ТП не попавшие в ИПР, ЭСК и не оборудованные учётом
555 | н.п.М.Белоносово | ВЭС | КУРЭС | ПС 110/10 Россия (РСК) | ВЛ-10 кВ Храмцово (РСК) | 58.49 | ТП-7522 (РСК) | ввод 0,4кВ | 1 | ТП не попавшие в ИПР, ЭСК и не оборудованные учётом
556 | н.п.М.Белоносово | ВЭС | КУРЭС | ПС 110/10 Россия (РСК) | ВЛ-10 кВ Храмцово (РСК) | 58.49 | ТП-7527 (РСК) | ввод 0,4кВ | 1 | ТП не попавшие в ИПР, ЭСК и не оборудованные учётом
557 | н.п.М.Белоносово | ВЭС | КУРЭС | ПС 110/10 Россия (РСК) | ВЛ-10 кВ Храмцово (РСК) | 58.49 | ТП-7638 (РСК) | ввод 0,4кВ | 1 | ТП не попавшие в ИПР, ЭСК и не оборудованные учётом
558 | н.п.Кисловское | ВЭС | КУРЭС | ПС 110/10 Кислово (РСК) | ВЛ-10 кВ Соколово-1 яч.4 (РСК) | 58.323 | ТП-7517 (РСК) | ввод 0,4кВ | 1 | ТП с малым количеством ИК
559 | н.п.Кисловское | ВЭС | КУРЭС | ПС 110/10 Кислово (РСК) | ВЛ-10 кВ Соколово-1 яч.4 (РСК) | 58.323 | ТП-7550 (РСК) | ввод 0,4кВ | 1 | ТП с малым количеством ИК
560 | н.п.Кисловское | ВЭС | КУРЭС | ПС 110/10 Кислово (РСК) | ВЛ-10 кВ Соколово-1 яч.4 (РСК) | 58.32 | ТП-7512 (РСК) | ввод 0,4кВ | 1 | ТП не попавшие в ИПР, ЭСК и не оборудованные учётом
561 | н.п.Кисловское | ВЭС | КУРЭС | ПС 110/10 Кислово (РСК) | ВЛ-10 кВ Соколово-1 яч.4 (РСК) | 58.32 | ТП-7514 (РСК) | ввод 0,4кВ | 1 | ТП не попавшие в ИПР, ЭСК и не оборудованные учётом
562 | н.п.Кисловское | ВЭС | КУРЭС | ПС 110/10 Кислово (РСК) | ВЛ-10 кВ Соколово-1 яч.4 (РСК) | 58.32 | ТП-7515 (РСК) | ввод 0,4кВ | 1 | ТП не попавшие в ИПР, ЭСК и не оборудованные учётом
563 | н.п.Кисловское | ВЭС | КУРЭС | ПС 110/10 Кислово (РСК) | ВЛ-10 кВ Соколово-1 яч.4 (РСК) | 58.32 | ТП-7546 (РСК) | ввод 0,4кВ | 1 | ТП не попавшие в ИПР, ЭСК и не оборудованные учётом
564 | н.п.Кисловское | ВЭС | КУРЭС | ПС 110/10 Кислово (РСК) | ВЛ-10 кВ Соколово-1 яч.4 (РСК) | 58.32 | ТП-7636 (РСК) | ввод 0,4кВ | 1 | ТП не попавшие в ИПР, ЭСК и не оборудованные учётом
565 | н.п.Кисловское | ВЭС | КУРЭС | ПС 110/10 Кислово (РСК) | ВЛ-10 кВ Соколово-1 яч.4 (РСК) | 58.32 | ТП-7662 (РСК) | ввод 0,4кВ | 1 | ТП не попавшие в ИПР, ЭСК и не оборудованные учётом
566 | н.п.Таушканское | ВЭС | КУРЭС | ПС 35/10 Багаряк (РСК) | ВЛ-10 кВ Таушканово (РСК) | 57.95 | ТП-7311 (РСК) | ввод 0,4кВ | 1 | ТП не попавшие в ИПР, ЭСК и не оборудованные учётом
567 | н.п.Таушканское | ВЭС | КУРЭС | ПС 35/10 Багаряк (РСК) | ВЛ-10 кВ Таушканово (РСК) | 57.95 | ТП-7312 (РСК) | ввод 0,4кВ | 1 | ТП не попавшие в ИПР, ЭСК и не оборудованные учётом
568 | н.п.Таушканское | ВЭС | КУРЭС | ПС 35/10 Багаряк (РСК) | ВЛ-10 кВ Таушканово (РСК) | 57.95 | ТП-7316 (РСК) | ввод 0,4кВ | 1 | ТП не попавшие в ИПР, ЭСК и не оборудованные учётом
569 | н.п.Таушканское | ВЭС | КУРЭС | ПС 35/10 Багаряк (РСК) | ВЛ-10 кВ Таушканово (РСК) | 57.95 | ТП-7322 (РСК) | ввод 0,4кВ | 1 | ТП не попавшие в ИПР, ЭСК и не оборудованные учётом
570 | н.п.Таушканское | ВЭС | КУРЭС | ПС 35/10 Багаряк (РСК) | ВЛ-10 кВ Таушканово (РСК) | 57.95 | ТП-7323 (РСК) | ввод 0,4кВ | 1 | ТП не попавшие в ИПР, ЭСК и не оборудованные учётом
571 | н.п.Таушканское | ВЭС | КУРЭС | ПС 35/10 Багаряк (РСК) | ВЛ-10 кВ Таушканово (РСК) | 57.95 | ТП-7328 (РСК) | ввод 0,4кВ | 1 | ТП не попавшие в ИПР, ЭСК и не оборудованные учётом
572 | н.п.Таушканское | ВЭС | КУРЭС | ПС 35/10 Багаряк (РСК) | ВЛ-10 кВ Таушканово (РСК) | 57.9455 | ТП-7305 (РСК) | ввод 0,4кВ | 1 | ТП с малым количеством ИК
573 | н.п.Таушканское | ВЭС | КУРЭС | ПС 35/10 Багаряк (РСК) | ВЛ-10 кВ Таушканово (РСК) | 57.9455 | ТП-7319 (РСК) | ввод 0,4кВ | 1 | ТП с малым количеством ИК
574 | н.п.Таушканское | ВЭС | КУРЭС | ПС 35/10 Багаряк (РСК) | ВЛ-10 кВ Таушканово (РСК) | 57.9455 | ТП-7325 (РСК) | ввод 0,4кВ | 1 | ТП с малым количеством ИК
575 | н.п.Захаровское | ВЭС | КРЭС | ПС 110/10 Захаровская (РСК) | ВЛ-10 кВ Шипицино (РСК) | 56.19 | ТП 10/0,4 2009 (РСК) | ввод 0,4кВ | 1 | ТП с малым количеством ИК
576 | н.п.Захаровское | ВЭС | КРЭС | ПС 110/10 Захаровская (РСК) | ВЛ-10 кВ Шипицино (РСК) | 56.19 | ТП 10/0,4 2842 (РСК) | ввод 0,4кВ | 1 | ТП не попавшие в ИПР, ЭСК и не оборудованные учётом
577 | н.п.Захаровское | ВЭС | КРЭС | ПС 110/10 Захаровская (РСК) | ВЛ-10 кВ Шипицино (РСК) | 56.19 | ТП 10/0,4 2872 (РСК) | ввод 0,4кВ | 1 | ТП не попавшие в ИПР, ЭСК и не оборудованные учётом
578 | г.Каменск-Уральский | ВЭС | КУРЭС | ПС 110/35/10 Синарская (РСК) | ВЛ-10 кВ Щербаково (РСК) | 55.85 | ТП-7212 (РСК) | ввод 0,4кВ | 1 | ТП с малым количеством ИК
579 | г.Каменск-Уральский | ВЭС | КУРЭС | ПС 110/35/10 Синарская (РСК) | ВЛ-10 кВ Щербаково (РСК) | 55.85 | ТП-7250 (РСК) | ввод 0,4кВ | 1 | ТП с малым количеством ИК
580 | г.Каменск-Уральский | ВЭС | КУРЭС | ПС 110/35/10 Синарская (РСК) | ВЛ-10 кВ Щербаково (РСК) | 55.85 | ТП-7282 (РСК) | ввод 0,4кВ | 1 | ТП с малым количеством ИК
581 | г.Каменск-Уральский | ВЭС | КУРЭС | ПС 110/35/10 Синарская (РСК) | ВЛ-10 кВ Щербаково (РСК) | 55.85 | ТП-7282 (РСК) | ввод 0,4кВ | 1 | ТП с малым количеством ИК
582 | п.Изумруд | ВЭС | АРЭС | ПС 35/6 Изумруд (П) | КЛ-6 кВ ф.1 ТП-28 (ПС Изумруд) (РСК) | 55.82 | ТП 6/0,4 кВ 28 (РСК) | ввод 0,4кВ | 1 | ТП с малым количеством ИК
583 | п.Изумруд | ВЭС | АРЭС | ПС 35/6 Изумруд (П) | КЛ-6 кВ ф.1 ТП-28 (ПС Изумруд) (РСК) | 55.82 | ТП 6/0,4 кВ 28 (РСК) | ввод 0,4кВ | 1 | ТП не попавшие в ИПР, ЭСК и не оборудованные учётом
584 | н.п.Клевакинское | ВЭС | КУРЭС | ПС 110/10 Клевакино (РСК) | ВЛ-10 кВ Гусево яч.11 (РСК) | 55.81 | ТП-7576 (РСК) | ввод 0,4кВ | 1 | ТП не попавшие в ИПР, ЭСК и не оборудованные учётом
585 | н.п.Клевакинское | ВЭС | КУРЭС | ПС 110/10 Клевакино (РСК) | ВЛ-10 кВ Гусево яч.11 (РСК) | 55.81 | ТП-7577 (РСК) | ввод 0,4кВ | 1 | ТП не попавшие в ИПР, ЭСК и не оборудованные учётом
586 | н.п.Клевакинское | ВЭС | КУРЭС | ПС 110/10 Клевакино (РСК) | ВЛ-10 кВ Гусево яч.11 (РСК) | 55.81 | ТП-7640 (РСК) | ввод 0,4кВ | 1 | ТП не попавшие в ИПР, ЭСК и не оборудованные учётом
587 | н.п.Клевакинское | ВЭС | КУРЭС | ПС 110/10 Клевакино (РСК) | ВЛ-10 кВ Гусево яч.11 (РСК) | 55.81 | ТП-7735 (РСК) | ввод 0,4кВ | 1 | ТП не попавшие в ИПР, ЭСК и не оборудованные учётом
588 | н.п.Клевакинское | ВЭС | КУРЭС | ПС 110/10 Клевакино (РСК) | ВЛ-10 кВ Гусево яч.11 (РСК) | 55.8094 | ТП-7572 (РСК) | ввод 0,4кВ | 1 | ТП с малым количеством ИК
589 | н.п.Клевакинское | ВЭС | КУРЭС | ПС 110/10 Клевакино (РСК) | ВЛ-10 кВ Гусево яч.11 (РСК) | 55.8094 | ТП-7595 (РСК) | ввод 0,4кВ | 1 | ТП с малым количеством ИК
590 | н.п.Клевакинское | ВЭС | КУРЭС | ПС 110/10 Клевакино (РСК) | ВЛ-10 кВ Гусево яч.11 (РСК) | 55.8094 | ТП-7643 (РСК) | ввод 0,4кВ | 1 | ТП с малым количеством ИК
591 | н.п. Заимское | ВЭС | СРЭС | ПС 110/10 Валовая (РСК) | ВЛ-10 кВ Заимский (РСК) | 54.7155 | ТП-1545 (РСК) | ввод 0,4кВ | 1 | ТП с малым количеством ИК
592 | н.п.Кисловское | ВЭС | КУРЭС | ПС 110/10 Кислово (РСК) | ВЛ-10 кВ Молочный яч.6 (РСК) | 53.1063 | ТП-7513 (РСК) | ввод 0,4кВ | 1 | ТП с малым количеством ИК
593 | н.п.Кисловское | ВЭС | КУРЭС | ПС 110/10 Кислово (РСК) | ВЛ-10 кВ Молочный яч.6 (РСК) | 53.1063 | ТП-7518 (РСК) | ввод 0,4кВ | 1 | ТП с малым количеством ИК
594 | н.п.Кисловское | ВЭС | КУРЭС | ПС 110/10 Кислово (РСК) | ВЛ-10 кВ Молочный яч.6 (РСК) | 53.1063 | ТП-7521 (РСК) | ввод 0,4кВ | 1 | ТП с малым количеством ИК
595 | н.п.Кисловское | ВЭС | КУРЭС | ПС 110/10 Кислово (РСК) | ВЛ-10 кВ Молочный яч.6 (РСК) | 53.1063 | ТП-7549 (РСК) | ввод 0,4кВ | 1 | ТП с малым количеством ИК
596 | н.п.Кисловское | ВЭС | КУРЭС | ПС 110/10 Кислово (РСК) | ВЛ-10 кВ Молочный яч.6 (РСК) | 53.1063 | ТП-7590 (РСК) | ввод 0,4кВ | 1 | ТП с малым количеством ИК
597 | с.Калиновское | ВЭС | КРЭС | ПС 110/10 Еланская (РСК) | ВЛ-10 кВ Калиновский (РСК) | 52.2159 | ТП 10/0,4 2870 (РСК) | ввод 0,4кВ | 1 | ТП не попавшие в ИПР, ЭСК и не оборудованные учётом
598 | с.Калиновское | ВЭС | КРЭС | ПС 110/10 Еланская (РСК) | ВЛ-10 кВ Калиновский (РСК) | 52.2159 | ТП 10/0,4 2880 (РСК) | ввод 0,4кВ | 1 | ТП не попавшие в ИПР, ЭСК и не оборудованные учётом
599 | с.Калиновское | ВЭС | КРЭС | ПС 110/10 Еланская (РСК) | ВЛ-10 кВ Калиновский (РСК) | 52.2159 | ТП 10/0,4 2942 (РСК) | ввод 0,4кВ | 1 | ТП не попавшие в ИПР, ЭСК и не оборудованные учётом
600 | с.Калиновское | ВЭС | КРЭС | ПС 110/10 Еланская (РСК) | ВЛ-10 кВ Калиновский (РСК) | 52.2159 | ТП 10/0,4 2943 (РСК) | ввод 0,4кВ | 1 | ТП не попавшие в ИПР, ЭСК и не оборудованные учётом
601 | г.Каменск-Уральский | ВЭС | КУРЭС | ПС 110/10 Бирюза (РСК) | ВЛ-10 кВ Мартюш (РСК) | 52.05 | ТП-7036 (РСК) | ввод 0,4кВ | 1 | ТП не попавшие в ИПР, ЭСК и не оборудованные учётом
602 | г.Каменск-Уральский | ВЭС | КУРЭС | ПС 110/10 Бирюза (РСК) | ВЛ-10 кВ Мартюш (РСК) | 52.05 | ТП-7093 (РСК) | ввод 0,4кВ | 1 | ТП не попавшие в ИПР, ЭСК и не оборудованные учётом
603 | г.Каменск-Уральский | ВЭС | КУРЭС | ПС 110/10 Бирюза (РСК) | ВЛ-10 кВ Мартюш (РСК) | 52.05 | ТП-7220 (РСК) | ввод 0,4кВ | 1 | ТП не попавшие в ИПР, ЭСК и не оборудованные учётом
604 | г.Каменск-Уральский | ВЭС | КУРЭС | ПС 110/10 Бирюза (РСК) | ВЛ-10 кВ Мартюш (РСК) | 52.05 | ТП-7244 (РСК) | ввод 0,4кВ | 1 | ТП не попавшие в ИПР, ЭСК и не оборудованные учётом
605 | н.п.Галкинское | ВЭС | КРЭС | ПС 35/10 Галкино (РСК) | ВЛ-10 кВ Галкинский (РСК) | 51.8042 | ТП 10/0,4 2017 (РСК) | ввод 0,4кВ | 1 | ТП не попавшие в ИПР, ЭСК и не оборудованные учётом
606 | н.п.Галкинское | ВЭС | КРЭС | ПС 35/10 Галкино (РСК) | ВЛ-10 кВ Галкинский (РСК) | 51.8042 | ТП 10/0,4 2798 (РСК) | ввод 0,4кВ | 1 | ТП не попавшие в ИПР, ЭСК и не оборудованные учётом
607 | н.п.Галкинское | ВЭС | КРЭС | ПС 35/10 Галкино (РСК) | ВЛ-10 кВ Галкинский (РСК) | 51.8042 | ТП 10/0,4 2823 (РСК) | ввод 0,4кВ | 1 | ТП не попавшие в ИПР, ЭСК и не оборудованные учётом
608 | н.п.Галкинское | ВЭС | КРЭС | ПС 35/10 Галкино (РСК) | ВЛ-10 кВ Галкинский (РСК) | 51.8042 | ТП 10/0,4 2919 (РСК) | ввод 0,4кВ | 1 | ТП не попавшие в ИПР, ЭСК и не оборудованные учётом
609 | н.п.Галкинское | ВЭС | КРЭС | ПС 35/10 Галкино (РСК) | ВЛ-10 кВ Галкинский (РСК) | 51.8042 | ТП 10/0,4 2923 (РСК) | ввод 0,4кВ | 1 | ТП не попавшие в ИПР, ЭСК и не оборудованные учётом
610 | н.п.Галкинское | ВЭС | КРЭС | ПС 35/10 Галкино (РСК) | ВЛ-10 кВ Галкинский (РСК) | 51.8042 | ТП 10/0,4 2925 (РСК) | ввод 0,4кВ | 1 | ТП не попавшие в ИПР, ЭСК и не оборудованные учётом
611 | н.п.Фадюшинское | ВЭС | КРЭС | ПС 35/10 Баранниково (РСК) | ВЛ-10 кВ Фадюшинский (РСК) | 51.4797 | ТП 10/0,4 2035 (РСК) | ввод 0,4кВ | 1 | ТП с малым количеством ИК
612 | н.п.Фадюшинское | ВЭС | КРЭС | ПС 35/10 Баранниково (РСК) | ВЛ-10 кВ Фадюшинский (РСК) | 51.4797 | ТП 10/0,4 2069 (РСК) | ввод 0,4кВ | 1 | ТП не попавшие в ИПР, ЭСК и не оборудованные учётом
613 | н.п.Фадюшинское | ВЭС | КРЭС | ПС 35/10 Баранниково (РСК) | ВЛ-10 кВ Фадюшинский (РСК) | 51.4797 | ТП 10/0,4 2078 (РСК) | ввод 0,4кВ | 1 | ТП не попавшие в ИПР, ЭСК и не оборудованные учётом
614 | н.п.Фадюшинское | ВЭС | КРЭС | ПС 35/10 Баранниково (РСК) | ВЛ-10 кВ Фадюшинский (РСК) | 51.4797 | ТП 10/0,4 2722 (РСК) | ввод 0,4кВ | 1 | ТП не попавшие в ИПР, ЭСК и не оборудованные учётом
615 | н.п.Фадюшинское | ВЭС | КРЭС | ПС 35/10 Баранниково (РСК) | ВЛ-10 кВ Фадюшинский (РСК) | 51.4797 | ТП 10/0,4 2723 (РСК) | ввод 0,4кВ | 1 | ТП не попавшие в ИПР, ЭСК и не оборудованные учётом
616 | н.п.Фадюшинское | ВЭС | КРЭС | ПС 35/10 Баранниково (РСК) | ВЛ-10 кВ Фадюшинский (РСК) | 51.4797 | ТП 10/0,4 2724 (РСК) | ввод 0,4кВ | 1 | ТП не попавшие в ИПР, ЭСК и не оборудованные учётом
617 | н.п.Фадюшинское | ВЭС | КРЭС | ПС 35/10 Баранниково (РСК) | ВЛ-10 кВ Фадюшинский (РСК) | 51.4797 | ТП 10/0,4 2779 (РСК) | ввод 0,4кВ | 1 | ТП не попавшие в ИПР, ЭСК и не оборудованные учётом
618 | н.п.Фадюшинское | ВЭС | КРЭС | ПС 35/10 Баранниково (РСК) | ВЛ-10 кВ Фадюшинский (РСК) | 51.4797 | ТП 10/0,4 2811 (РСК) | ввод 0,4кВ | 1 | ТП не попавшие в ИПР, ЭСК и не оборудованные учётом
619 | н.п.Фадюшинское | ВЭС | КРЭС | ПС 35/10 Баранниково (РСК) | ВЛ-10 кВ Фадюшинский (РСК) | 51.4797 | ТП 10/0,4 2815 (РСК) | ввод 0,4кВ | 1 | ТП не попавшие в ИПР, ЭСК и не оборудованные учётом
620 | н.п.Фадюшинское | ВЭС | КРЭС | ПС 35/10 Баранниково (РСК) | ВЛ-10 кВ Фадюшинский (РСК) | 51.4797 | ТП 10/0,4 2833 (РСК) | ввод 0,4кВ | 1 | ТП не попавшие в ИПР, ЭСК и не оборудованные учётом
621 | н.п.Фадюшинское | ВЭС | КРЭС | ПС 35/10 Баранниково (РСК) | ВЛ-10 кВ Фадюшинский (РСК) | 51.4797 | ТП 10/0,4 2848 (РСК) | ввод 0,4кВ | 1 | ТП не попавшие в ИПР, ЭСК и не оборудованные учётом
622 | н.п.Фадюшинское | ВЭС | КРЭС | ПС 35/10 Баранниково (РСК) | ВЛ-10 кВ Фадюшинский (РСК) | 51.4797 | ТП 10/0,4 2882 (РСК) | ввод 0,4кВ | 1 | ТП не попавшие в ИПР, ЭСК и не оборудованные учётом
623 | н.п.Фадюшинское | ВЭС | КРЭС | ПС 35/10 Баранниково (РСК) | ВЛ-10 кВ Фадюшинский (РСК) | 51.4797 | ТП 10/0,4 2889 (РСК) | ввод 0,4кВ | 1 | ТП не попавшие в ИПР, ЭСК и не оборудованные учётом
624 | с. Маминское | ВЭС | КУРЭС | ПС 110/10 Мамино (РСК) | ВЛ-10 кВ Стариково (РСК) | 50.8804 | ТП-7650 (РСК) | ввод 0,4кВ | 1 | ТП с малым количеством ИК
625 | с. Маминское | ВЭС | КУРЭС | ПС 110/10 Мамино (РСК) | ВЛ-10 кВ Стариково (РСК) | 50.8804 | ТП-7658 (РСК) | ввод 0,4кВ | 1 | ТП с малым количеством ИК
626 | с. Маминское | ВЭС | КУРЭС | ПС 110/10 Мамино (РСК) | ВЛ-10 кВ Стариково (РСК) | 50.88 | ТП-7652 (РСК) | ввод 0,4кВ | 1 | ТП не попавшие в ИПР, ЭСК и не оборудованные учётом
627 | с. Маминское | ВЭС | КУРЭС | ПС 110/10 Мамино (РСК) | ВЛ-10 кВ Стариково (РСК) | 50.88 | ТП-7654 (РСК) | ввод 0,4кВ | 1 | ТП не попавшие в ИПР, ЭСК и не оборудованные учётом
628 | с. Маминское | ВЭС | КУРЭС | ПС 110/10 Мамино (РСК) | ВЛ-10 кВ Стариково (РСК) | 50.88 | ТП-7655 (РСК) | ввод 0,4кВ | 1 | ТП не попавшие в ИПР, ЭСК и не оборудованные учётом
629 | с. Маминское | ВЭС | КУРЭС | ПС 110/10 Мамино (РСК) | ВЛ-10 кВ Стариково (РСК) | 50.88 | ТП-7656 (РСК) | ввод 0,4кВ | 1 | ТП не попавшие в ИПР, ЭСК и не оборудованные учётом
630 | с. Маминское | ВЭС | КУРЭС | ПС 110/10 Мамино (РСК) | ВЛ-10 кВ Стариково (РСК) | 50.88 | ТП-7657 (РСК) | ввод 0,4кВ | 1 | ТП не попавшие в ИПР, ЭСК и не оборудованные учётом
631 | с. Маминское | ВЭС | КУРЭС | ПС 110/10 Мамино (РСК) | ВЛ-10 кВ Стариково (РСК) | 50.88 | ТП-7739 (РСК) | ввод 0,4кВ | 1 | ТП не попавшие в ИПР, ЭСК и не оборудованные учётом
632 | с.Грязновское | ВЭС | БРЭС | ПС 110/10 Грязновская (РСК) | ВЛ-10 кВ ПТФ-1 (РСК) | 50.8541 | ТП 10/0,4 422 (РСК) | ввод 0,4кВ | 1 | ТП не попавшие в ИПР, ЭСК и не оборудованные учётом
633 | н.п.Походилово | ВЭС | КУРЭС | ПС 110/10 Походилово (РСК) | ВЛ-10 кВ Походилово (РСК) | 50.4939 | ТП-7692 (РСК) | ввод 0,4кВ | 1 | ТП с малым количеством ИК
634 | н.п.Походилово | ВЭС | КУРЭС | ПС 110/10 Походилово (РСК) | ВЛ-10 кВ Походилово (РСК) | 50.4939 | ТП-7693 (РСК) | ввод 0,4кВ | 1 | ТП с малым количеством ИК
635 | н.п.Походилово | ВЭС | КУРЭС | ПС 110/10 Походилово (РСК) | ВЛ-10 кВ Походилово (РСК) | 50.49 | ТП-7676 (РСК) | ввод 0,4кВ | 1 | ТП не попавшие в ИПР, ЭСК и не оборудованные учётом
636 | н.п.Походилово | ВЭС | КУРЭС | ПС 110/10 Походилово (РСК) | ВЛ-10 кВ Походилово (РСК) | 50.49 | ТП-7677 (РСК) | ввод 0,4кВ | 1 | ТП не попавшие в ИПР, ЭСК и не оборудованные учётом
637 | н.п.Походилово | ВЭС | КУРЭС | ПС 110/10 Походилово (РСК) | ВЛ-10 кВ Походилово (РСК) | 50.49 | ТП-7678 (РСК) | ввод 0,4кВ | 1 | ТП не попавшие в ИПР, ЭСК и не оборудованные учётом
638 | с.Бараба | ВЭС | БРЭС | ПС 110/10 Бараба (РСК) | ВЛ-10 кВ Кунарский (РСК) | 49.8236 | ТП 10/0,4 181 (РСК) | ввод 0,4кВ | 1 | ТП не попавшие в ИПР, ЭСК и не оборудованные учётом
639 | с.Бараба | ВЭС | БРЭС | ПС 110/10 Бараба (РСК) | ВЛ-10 кВ Кунарский (РСК) | 49.8236 | ТП 10/0,4 56 (РСК) | ввод 0,4кВ | 1 | ТП не попавшие в ИПР, ЭСК и не оборудованные учётом
640 | с.Бараба | ВЭС | БРЭС | ПС 110/10 Бараба (РСК) | ВЛ-10 кВ Кунарский (РСК) | 49.8236 | ТП 10/0,4 58 (РСК) | ввод 0,4кВ | 1 | ТП не попавшие в ИПР, ЭСК и не оборудованные учётом
641 | с.Бараба | ВЭС | БРЭС | ПС 110/10 Бараба (РСК) | ВЛ-10 кВ Кунарский (РСК) | 49.82 | ТП 10/0,4 593 (РСК) | ввод 0,4кВ | 1 | ТП с малым количеством ИК
642 | с.Сипавское | ВЭС | КУРЭС | ПС 110/10 19км (П) | КВЛ-10 кВ Сипаво (РСК) | 49.6 | ТП-7276 (РСК) | ввод 0,4кВ | 1 | ТП с малым количеством ИК
643 | с.Сипавское | ВЭС | КУРЭС | ПС 110/10 19км (П) | КВЛ-10 кВ Сипаво (РСК) | 49.6 | ТП-7268 (РСК) | ввод 0,4кВ | 1 | ТП не попавшие в ИПР, ЭСК и не оборудованные учётом
644 | с.Сипавское | ВЭС | КУРЭС | ПС 110/10 19км (П) | КВЛ-10 кВ Сипаво (РСК) | 49.6 | ТП-7269 (РСК) | ввод 0,4кВ | 1 | ТП не попавшие в ИПР, ЭСК и не оборудованные учётом
645 | с.Сипавское | ВЭС | КУРЭС | ПС 110/10 19км (П) | КВЛ-10 кВ Сипаво (РСК) | 49.6 | ТП-7270 (РСК) | ввод 0,4кВ | 1 | ТП не попавшие в ИПР, ЭСК и не оборудованные учётом
646 | с.Сипавское | ВЭС | КУРЭС | ПС 110/10 19км (П) | КВЛ-10 кВ Сипаво (РСК) | 49.6 | ТП-7271 (РСК) | ввод 0,4кВ | 1 | ТП не попавшие в ИПР, ЭСК и не оборудованные учётом
647 | с.Сипавское | ВЭС | КУРЭС | ПС 110/10 19км (П) | КВЛ-10 кВ Сипаво (РСК) | 49.6 | ТП-7272 (РСК) | ввод 0,4кВ | 1 | ТП не попавшие в ИПР, ЭСК и не оборудованные учётом
648 | с.Сипавское | ВЭС | КУРЭС | ПС 110/10 19км (П) | КВЛ-10 кВ Сипаво (РСК) | 49.6 | ТП-7273 (РСК) | ввод 0,4кВ | 1 | ТП не попавшие в ИПР, ЭСК и не оборудованные учётом
649 | с.Сипавское | ВЭС | КУРЭС | ПС 110/10 19км (П) | КВЛ-10 кВ Сипаво (РСК) | 49.6 | ТП-7274 (РСК) | ввод 0,4кВ | 1 | ТП не попавшие в ИПР, ЭСК и не оборудованные учётом
650 | с.Сипавское | ВЭС | КУРЭС | ПС 110/10 19км (П) | КВЛ-10 кВ Сипаво (РСК) | 49.6 | ТП-7275 (РСК) | ввод 0,4кВ | 1 | ТП не попавшие в ИПР, ЭСК и не оборудованные учётом
651 | с.Байновское | ВЭС | БРЭС | ПС 35/10 Полдневская (РСК) | ВЛ-10 кВ Байновский (РСК) | 49.18 | ТП 10/0,4 125 (РСК) | ввод 0,4кВ | 1 | ТП с малым количеством ИК
652 | с.Байновское | ВЭС | БРЭС | ПС 35/10 Полдневская (РСК) | ВЛ-10 кВ Байновский (РСК) | 49.18 | ТП 10/0,4 125 (РСК) | ввод 0,4кВ | 1 | ТП с малым количеством ИК
653 | с.Байновское | ВЭС | БРЭС | ПС 35/10 Полдневская (РСК) | ВЛ-10 кВ Байновский (РСК) | 49.18 | ТП 10/0,4 126 (РСК) | ввод 0,4кВ | 1 | ТП с малым количеством ИК
654 | с.Байновское | ВЭС | БРЭС | ПС 35/10 Полдневская (РСК) | ВЛ-10 кВ Байновский (РСК) | 49.18 | ТП 10/0,4 126 (РСК) | ввод 0,4кВ | 1 | ТП с малым количеством ИК
655 | с.Байновское | ВЭС | БРЭС | ПС 35/10 Полдневская (РСК) | ВЛ-10 кВ Байновский (РСК) | 49.18 | ТП 10/0,4 151 (РСК) | ввод 0,4кВ | 1 | ТП с малым количеством ИК
656 | с.Байновское | ВЭС | БРЭС | ПС 35/10 Полдневская (РСК) | ВЛ-10 кВ Байновский (РСК) | 49.18 | ТП 10/0,4 196 (РСК) | ввод 0,4кВ | 1 | ТП с малым количеством ИК
657 | с.Байновское | ВЭС | БРЭС | ПС 35/10 Полдневская (РСК) | ВЛ-10 кВ Байновский (РСК) | 49.18 | ТП 10/0,4 274 (РСК) | ввод 0,4кВ | 1 | ТП с малым количеством ИК
658 | с.Байновское | ВЭС | БРЭС | ПС 35/10 Полдневская (РСК) | ВЛ-10 кВ Байновский (РСК) | 49.18 | ТП 10/0,4 275 (РСК) | ввод 0,4кВ | 1 | ТП с малым количеством ИК
659 | с.Байновское | ВЭС | БРЭС | ПС 35/10 Полдневская (РСК) | ВЛ-10 кВ Байновский (РСК) | 49.18 | ТП 10/0,4 352 (РСК) | ввод 0,4кВ | 1 | ТП с малым количеством ИК
660 | с.Байновское | ВЭС | БРЭС | ПС 35/10 Полдневская (РСК) | ВЛ-10 кВ Байновский (РСК) | 49.18 | ТП 10/0,4 396 (РСК) | ввод 0,4кВ | 1 | ТП с малым количеством ИК
661 | с.Байновское | ВЭС | БРЭС | ПС 35/10 Полдневская (РСК) | ВЛ-10 кВ Байновский (РСК) | 49.18 | ТП 10/0,4 617 (РСК) | ввод 0,4кВ | 1 | ТП с малым количеством ИК
662 | с.Байновское | ВЭС | БРЭС | ПС 35/10 Полдневская (РСК) | ВЛ-10 кВ Байновский (РСК) | 49.1789 | ТП 10/0,4 186 (РСК) | ввод 0,4кВ | 1 | ТП не попавшие в ИПР, ЭСК и не оборудованные учётом
663 | с.Байновское | ВЭС | БРЭС | ПС 35/10 Полдневская (РСК) | ВЛ-10 кВ Байновский (РСК) | 49.1789 | ТП 10/0,4 272 (РСК) | ввод 0,4кВ | 1 | ТП не попавшие в ИПР, ЭСК и не оборудованные учётом
664 | с.Байновское | ВЭС | БРЭС | ПС 35/10 Полдневская (РСК) | ВЛ-10 кВ Байновский (РСК) | 49.1789 | ТП 10/0,4 392 (РСК) | ввод 0,4кВ | 1 | ТП не попавшие в ИПР, ЭСК и не оборудованные учётом
665 | н.п.Квашнинское | ВЭС | КРЭС | ПС 110/10 Квашнино (РСК) | ВЛ-10 кВ Квашнинский (РСК) | 48.0015 | ТП 10/0,4 2761 (РСК) | ввод 0,4кВ | 1 | ТП не попавшие в ИПР, ЭСК и не оборудованные учётом
666 | н.п.Квашнинское | ВЭС | КРЭС | ПС 110/10 Квашнино (РСК) | ВЛ-10 кВ Квашнинский (РСК) | 48.0015 | ТП 10/0,4 2763 (РСК) | ввод 0,4кВ | 1 | ТП не попавшие в ИПР, ЭСК и не оборудованные учётом
667 | с.Ильинское | ВЭС | БРЭС | ПС 110/35/10 Черданцы (РСК) | ВЛ-10 кВ Ильинский (РСК) | 47.31 | ТП 10/0,4 102 (РСК) | ввод 0,4кВ | 1 | ТП с малым количеством ИК
668 | с.Ильинское | ВЭС | БРЭС | ПС 110/35/10 Черданцы (РСК) | ВЛ-10 кВ Ильинский (РСК) | 47.31 | ТП 10/0,4 144 (РСК) | ввод 0,4кВ | 1 | ТП с малым количеством ИК
669 | с.Ильинское | ВЭС | БРЭС | ПС 110/35/10 Черданцы (РСК) | ВЛ-10 кВ Ильинский (РСК) | 47.31 | ТП 10/0,4 341 (РСК) | ввод 0,4кВ | 1 | ТП с малым количеством ИК
670 | с.Ильинское | ВЭС | БРЭС | ПС 110/35/10 Черданцы (РСК) | ВЛ-10 кВ Ильинский (РСК) | 47.31 | ТП 10/0,4 364 (РСК) | ввод 0,4кВ | 1 | ТП с малым количеством ИК
671 | н.п.Позарихинское | ВЭС | КУРЭС | ПС 35/10 Позариха (РСК) | ВЛ-10 кВ Чистый (РСК) | 46.8963 | ТП-7072 (РСК) | ввод 0,4кВ | 1 | ТП с малым количеством ИК
672 | н.п.Позарихинское | ВЭС | КУРЭС | ПС 35/10 Позариха (РСК) | ВЛ-10 кВ Чистый (РСК) | 46.8963 | ТП-7185 (РСК) | ввод 0,4кВ | 1 | ТП с малым количеством ИК
673 | н.п.Позарихинское | ВЭС | КУРЭС | ПС 35/10 Позариха (РСК) | ВЛ-10 кВ Чистый (РСК) | 46.8963 | ТП-7197 (РСК) | ввод 0,4кВ | 1 | ТП с малым количеством ИК
674 | н.п.М.Белоносово | ВЭС | КУРЭС | ПС 110/10 Россия (РСК) | ВЛ-10 кВ ИПС (РСК) | 46.5 | ТП-7531 (РСК) | ввод 0,4кВ | 1 | ТП не попавшие в ИПР, ЭСК и не оборудованные учётом
675 | н.п.М.Белоносово | ВЭС | КУРЭС | ПС 110/10 Россия (РСК) | ВЛ-10 кВ ИПС (РСК) | 46.5 | ТП-7533 (РСК) | ввод 0,4кВ | 1 | ТП не попавшие в ИПР, ЭСК и не оборудованные учётом
676 | с.Куровское | ВЭС | КРЭС | ПС 35/10 Пульниково (РСК) | ВЛ-10 кВ Куровский (РСК) | 46.09 | ТП 10/0,4 2757 (РСК) | ввод 0,4кВ | 1 | ТП не попавшие в ИПР, ЭСК и не оборудованные учётом
677 | с.Куровское | ВЭС | КРЭС | ПС 35/10 Пульниково (РСК) | ВЛ-10 кВ Куровский (РСК) | 46.09 | ТП 10/0,4 2759 (РСК) | ввод 0,4кВ | 1 | ТП не попавшие в ИПР, ЭСК и не оборудованные учётом
678 | с.Куровское | ВЭС | КРЭС | ПС 35/10 Пульниково (РСК) | ВЛ-10 кВ Куровский (РСК) | 46.09 | ТП 10/0,4 2895 (РСК) | ввод 0,4кВ | 1 | ТП не попавшие в ИПР, ЭСК и не оборудованные учётом
679 | с.Куровское | ВЭС | КРЭС | ПС 35/10 Пульниково (РСК) | ВЛ-10 кВ Куровский (РСК) | 46.09 | ТП 10/0,4 2956 (РСК) | ввод 0,4кВ | 1 | ТП не попавшие в ИПР, ЭСК и не оборудованные учётом
680 | с.Куровское | ВЭС | КРЭС | ПС 35/10 Пульниково (РСК) | ВЛ-10 кВ Куровский (РСК) | 46.089 | ТП 10/0,4 2020 (РСК) | ввод 0,4кВ | 1 | ТП с малым количеством ИК
681 | с.Куровское | ВЭС | КРЭС | ПС 35/10 Пульниково (РСК) | ВЛ-10 кВ Куровский (РСК) | 46.089 | ТП 10/0,4 2021 (РСК) | ввод 0,4кВ | 1 | ТП с малым количеством ИК
682 | с.Куровское | ВЭС | КРЭС | ПС 35/10 Пульниково (РСК) | ВЛ-10 кВ Куровский (РСК) | 46.089 | ТП 10/0,4 2807 (РСК) | ввод 0,4кВ | 1 | ТП с малым количеством ИК
683 | с.Куровское | ВЭС | КРЭС | ПС 35/10 Пульниково (РСК) | ВЛ-10 кВ Куровский (РСК) | 46.089 | ТП 10/0,4 2912 (РСК) | ввод 0,4кВ | 1 | ТП с малым количеством ИК
684 | с.Куровское | ВЭС | КРЭС | ПС 35/10 Пульниково (РСК) | ВЛ-10 кВ Куровский (РСК) | 46.089 | ТП 10/0,4 2920 (РСК) | ввод 0,4кВ | 1 | ТП с малым количеством ИК
685 | н.п.М.Белоносово | ВЭС | КУРЭС | ПС 110/10 Россия (РСК) | ВЛ-10 кВ Часовая (РСК) | 45.75 | ТП-7511 (РСК) | ввод 0,4кВ | 1 | ТП с малым количеством ИК
686 | н.п.М.Белоносово | ВЭС | КУРЭС | ПС 110/10 Россия (РСК) | ВЛ-10 кВ Часовая (РСК) | 45.75 | ТП-7525 (РСК) | ввод 0,4кВ | 1 | ТП с малым количеством ИК
687 | н.п.М.Белоносово | ВЭС | КУРЭС | ПС 110/10 Россия (РСК) | ВЛ-10 кВ Часовая (РСК) | 45.75 | ТП-7528 (РСК) | ввод 0,4кВ | 1 | ТП с малым количеством ИК
688 | н.п.М.Белоносово | ВЭС | КУРЭС | ПС 110/10 Россия (РСК) | ВЛ-10 кВ Часовая (РСК) | 45.75 | ТП-7579 (РСК) | ввод 0,4кВ | 1 | ТП с малым количеством ИК
689 | н.п.М.Белоносово | ВЭС | КУРЭС | ПС 110/10 Россия (РСК) | ВЛ-10 кВ Часовая (РСК) | 45.75 | ТП-7661 (РСК) | ввод 0,4кВ | 1 | ТП с малым количеством ИК
690 | н.п.М.Белоносово | ВЭС | КУРЭС | ПС 110/10 Россия (РСК) | ВЛ-10 кВ Часовая (РСК) | 45.75 | ТП-7509 (РСК) | ввод 0,4кВ | 1 | ТП не попавшие в ИПР, ЭСК и не оборудованные учётом
691 | н.п.М.Белоносово | ВЭС | КУРЭС | ПС 110/10 Россия (РСК) | ВЛ-10 кВ Часовая (РСК) | 45.75 | ТП-7666 (РСК) | ввод 0,4кВ | 1 | ТП не попавшие в ИПР, ЭСК и не оборудованные учётом
692 | н.п.Волковское | ВЭС | БРЭС | ПС 110/35/10 Черданцы (РСК) | ВЛ-10 кВ Волково (РСК) | 45.61 | ТП 10/0,4 322 (РСК) | ввод 0,4кВ | 1 | ТП с малым количеством ИК
693 | н.п.Волковское | ВЭС | БРЭС | ПС 110/35/10 Черданцы (РСК) | ВЛ-10 кВ Волково (РСК) | 45.61 | ТП 10/0,4 585 (РСК) | ввод 0,4кВ | 1 | ТП с малым количеством ИК
694 | н.п.Волковское | ВЭС | БРЭС | ПС 110/35/10 Черданцы (РСК) | ВЛ-10 кВ Волково (РСК) | 45.61 | ТП 10/0,4 634 (РСК) | ввод 0,4кВ | 1 | ТП с малым количеством ИК
695 | н.п.Волковское | ВЭС | БРЭС | ПС 110/35/10 Черданцы (РСК) | ВЛ-10 кВ Волково (РСК) | 45.61 | ТП 10/0,4 88 (РСК) | ввод 0,4кВ | 1 | ТП с малым количеством ИК
696 | н.п.Волковское | ВЭС | БРЭС | ПС 110/35/10 Черданцы (РСК) | ВЛ-10 кВ Волково (РСК) | 45.61 | ТП 10/0,4 89 (РСК) | ввод 0,4кВ | 1 | ТП с малым количеством ИК
697 | н.п.Волковское | ВЭС | БРЭС | ПС 110/35/10 Черданцы (РСК) | ВЛ-10 кВ Волково (РСК) | 45.61 | ТП 10/0,4 91 (РСК) | ввод 0,4кВ | 1 | ТП с малым количеством ИК
698 | н.п.Волковское | ВЭС | БРЭС | ПС 110/35/10 Черданцы (РСК) | ВЛ-10 кВ Волково (РСК) | 45.61 | ТП 10/0,4 92 (РСК) | ввод 0,4кВ | 1 | ТП с малым количеством ИК
699 | п.Изумруд | ВЭС | АРЭС | ПС 35/6 Изумруд (П) | ВЛ-6 кВ ф. Липовый Лог (П) | 45.53 | ТП 6/0,4 кВ 46 (РСК) | ввод 0,4кВ | 2 | ТП не попавшие в ИПР, ЭСК и не оборудованные учётом
700 | с. Маминское | ВЭС | КУРЭС | ПС 110/10 Мамино (РСК) | ВЛ-10 кВ Совхоз (РСК) | 45.37 | ТП-7709 (РСК) | ввод 0,4кВ | 1 | ТП не попавшие в ИПР, ЭСК и не оборудованные учётом
701 | с. Маминское | ВЭС | КУРЭС | ПС 110/10 Мамино (РСК) | ВЛ-10 кВ Совхоз (РСК) | 45.37 | ТП-7711 (РСК) | ввод 0,4кВ | 1 | ТП не попавшие в ИПР, ЭСК и не оборудованные учётом
702 | с. Маминское | ВЭС | КУРЭС | ПС 110/10 Мамино (РСК) | ВЛ-10 кВ Совхоз (РСК) | 45.37 | ТП-7712 (РСК) | ввод 0,4кВ | 1 | ТП не попавшие в ИПР, ЭСК и не оборудованные учётом
703 | с. Маминское | ВЭС | КУРЭС | ПС 110/10 Мамино (РСК) | ВЛ-10 кВ Совхоз (РСК) | 45.37 | ТП-7714 (РСК) | ввод 0,4кВ | 1 | ТП не попавшие в ИПР, ЭСК и не оборудованные учётом
704 | с. Маминское | ВЭС | КУРЭС | ПС 110/10 Мамино (РСК) | ВЛ-10 кВ Совхоз (РСК) | 45.37 | ТП-7715 (РСК) | ввод 0,4кВ | 1 | ТП не попавшие в ИПР, ЭСК и не оборудованные учётом
705 | с. Маминское | ВЭС | КУРЭС | ПС 110/10 Мамино (РСК) | ВЛ-10 кВ Совхоз (РСК) | 45.3695 | ТП-7713 (РСК) | ввод 0,4кВ | 1 | ТП с малым количеством ИК
706 | н.п. Боёвка | ВЭС | КУРЭС | ПС 110/10 ЖБК (РСК) | ВЛ-10 кВ Боевка (РСК) | 43.6629 | ТП-7342 (РСК) | ввод 0,4кВ | 1 | ТП с малым количеством ИК
707 | н.п. Боёвка | ВЭС | КУРЭС | ПС 110/10 ЖБК (РСК) | ВЛ-10 кВ Боевка (РСК) | 43.6629 | ТП-7353 (РСК) | ввод 0,4кВ | 1 | ТП с малым количеством ИК
708 | н.п. Боёвка | ВЭС | КУРЭС | ПС 110/10 ЖБК (РСК) | ВЛ-10 кВ Боевка (РСК) | 43.6629 | ТП-7362 (РСК) | ввод 0,4кВ | 1 | ТП с малым количеством ИК
709 | н.п. Боёвка | ВЭС | КУРЭС | ПС 110/10 ЖБК (РСК) | ВЛ-10 кВ Боевка (РСК) | 43.6629 | ТП-8011 (РСК) | ввод 0,4кВ | 1 | ТП с малым количеством ИК
710 | н.п. Боёвка | ВЭС | КУРЭС | ПС 110/10 ЖБК (РСК) | ВЛ-10 кВ Боевка (РСК) | 43.6629 | ТП-8012 (РСК) | ввод 0,4кВ | 1 | ТП с малым количеством ИК
711 | н.п. Боёвка | ВЭС | КУРЭС | ПС 110/10 ЖБК (РСК) | ВЛ-10 кВ Боевка (РСК) | 43.66 | ТП-7349 (РСК) | ввод 0,4кВ | 1 | ТП не попавшие в ИПР, ЭСК и не оборудованные учётом
712 | н.п. Боёвка | ВЭС | КУРЭС | ПС 110/10 ЖБК (РСК) | ВЛ-10 кВ Боевка (РСК) | 43.66 | ТП-7355 (РСК) | ввод 0,4кВ | 1 | ТП не попавшие в ИПР, ЭСК и не оборудованные учётом
713 | н.п. Боёвка | ВЭС | КУРЭС | ПС 110/10 ЖБК (РСК) | ВЛ-10 кВ Боевка (РСК) | 43.66 | ТП-7356 (РСК) | ввод 0,4кВ | 1 | ТП не попавшие в ИПР, ЭСК и не оборудованные учётом
714 | н.п. Боёвка | ВЭС | КУРЭС | ПС 110/10 ЖБК (РСК) | ВЛ-10 кВ Боевка (РСК) | 43.66 | ТП-7357 (РСК) | ввод 0,4кВ | 1 | ТП не попавшие в ИПР, ЭСК и не оборудованные учётом
715 | н.п. Боёвка | ВЭС | КУРЭС | ПС 110/10 ЖБК (РСК) | ВЛ-10 кВ Боевка (РСК) | 43.66 | ТП-7358 (РСК) | ввод 0,4кВ | 1 | ТП не попавшие в ИПР, ЭСК и не оборудованные учётом
716 | н.п. Боёвка | ВЭС | КУРЭС | ПС 110/10 ЖБК (РСК) | ВЛ-10 кВ Боевка (РСК) | 43.66 | ТП-7359 (РСК) | ввод 0,4кВ | 1 | ТП не попавшие в ИПР, ЭСК и не оборудованные учётом
717 | н.п. Боёвка | ВЭС | КУРЭС | ПС 110/10 ЖБК (РСК) | ВЛ-10 кВ Боевка (РСК) | 43.66 | ТП-7362 (РСК) | ввод 0,4кВ | 1 | ТП не попавшие в ИПР, ЭСК и не оборудованные учётом
718 | н.п. Боёвка | ВЭС | КУРЭС | ПС 110/10 ЖБК (РСК) | ВЛ-10 кВ Боевка (РСК) | 43.66 | ТП-7363 (РСК) | ввод 0,4кВ | 1 | ТП не попавшие в ИПР, ЭСК и не оборудованные учётом
719 | н.п. Боёвка | ВЭС | КУРЭС | ПС 110/10 ЖБК (РСК) | ВЛ-10 кВ Боевка (РСК) | 43.66 | ТП-7364 (РСК) | ввод 0,4кВ | 1 | ТП не попавшие в ИПР, ЭСК и не оборудованные учётом
720 | н.п. Боёвка | ВЭС | КУРЭС | ПС 110/10 ЖБК (РСК) | ВЛ-10 кВ Боевка (РСК) | 43.66 | ТП-7391 (РСК) | ввод 0,4кВ | 1 | ТП не попавшие в ИПР, ЭСК и не оборудованные учётом
721 | н.п.Фадюшинское | ВЭС | КРЭС | ПС 35/10 Баранниково (РСК) | ВЛ-10 кВ поселок Новый (РСК) | 43.5476 | ТП 10/0,4 2816 (РСК) | ввод 0,4кВ | 1 | ТП не попавшие в ИПР, ЭСК и не оборудованные учётом
722 | н.п.Фадюшинское | ВЭС | КРЭС | ПС 35/10 Баранниково (РСК) | ВЛ-10 кВ поселок Новый (РСК) | 43.5476 | ТП 10/0,4 2834 (РСК) | ввод 0,4кВ | 1 | ТП не попавшие в ИПР, ЭСК и не оборудованные учётом
723 | п.Изумруд | ВЭС | АРЭС | ПС 35/6 Изумруд (П) | КВЛ-6 кВ ф. АЛПХ (ПС Изумруд) (РСК) | 43.24 | ТП 6/0,4 кВ 29 (РСК) | ввод 0,4кВ | 1 | ТП не попавшие в ИПР, ЭСК и не оборудованные учётом
724 | п.Изумруд | ВЭС | АРЭС | ПС 35/6 Изумруд (П) | КВЛ-6 кВ ф. АЛПХ (ПС Изумруд) (РСК) | 43.24 | ТП 6/0,4 кВ ГАРАЖ (РСК) | ввод 0,4кВ | 1 | ТП не попавшие в ИПР, ЭСК и не оборудованные учётом
725 | п.Изумруд | ВЭС | АРЭС | ПС 35/6 Изумруд (П) | КВЛ-6 кВ ф. АЛПХ (ПС Изумруд) (РСК) | 43.24 | ТП- 6/0,4кВ 62 (РСК) | ввод 0,4кВ | 1 | ТП не попавшие в ИПР, ЭСК и не оборудованные учётом
726 | г.Камышлов | ВЭС | КРЭС | ПС 110/35/10 Камышлов (РСК) | ВЛ-10 кВ Бутырки (РСК) | 42.1375 | ТП 10/0,4 2068 (РСК) | ввод 0,4кВ | 1 | ТП с малым количеством ИК
727 | г.Камышлов | ВЭС | КРЭС | ПС 110/35/10 Камышлов (РСК) | ВЛ-10 кВ Бутырки (РСК) | 42.1375 | ТП 10/0,4 2719 (РСК) | ввод 0,4кВ | 1 | ТП не попавшие в ИПР, ЭСК и не оборудованные учётом
728 | г.Камышлов | ВЭС | КРЭС | ПС 110/35/10 Камышлов (РСК) | ВЛ-10 кВ Бутырки (РСК) | 42.1375 | ТП 10/0,4 2748 (РСК) | ввод 0,4кВ | 1 | ТП не попавшие в ИПР, ЭСК и не оборудованные учётом
729 | г.Камышлов | ВЭС | КРЭС | ПС 110/35/10 Камышлов (РСК) | ВЛ-10 кВ Бутырки (РСК) | 42.1375 | ТП 10/0,4 2820 (РСК) | ввод 0,4кВ | 1 | ТП не попавшие в ИПР, ЭСК и не оборудованные учётом
730 | п.Ледянка | ЗЭС | Рев.РЭС | Петровская | Ледянка-2 |  | ТП-4082 Ферма | ввод 0,4кВ | 1 | Согласно сводному графику установки приборов технического и коммерческого учета филиала ОАО "МРСК Урала" - "Свердлровэнерго" (Распоряжение №101 МРСК Урала)
731 | г.Ревда (Совхоз) | ЗЭС | Рев.РЭС | Петровская | Ледянка-2 |  | ТП-4078 Свиноферма | ввод 0,4кВ | 1 | Согласно сводному графику установки приборов технического и коммерческого учета филиала ОАО "МРСК Урала" - "Свердлровэнерго" (Распоряжение №101 МРСК Урала)
732 | г.Ревда (Совхоз) | ЗЭС | Рев.РЭС | Петровская | Дачи |  | ТП-4074 Столовая | ввод 0,4кВ | 1 | Согласно сводному графику установки приборов технического и коммерческого учета филиала ОАО "МРСК Урала" - "Свердлровэнерго" (Распоряжение №101 МРСК Урала)
733 | г.Ревда (Совхоз) | ЗЭС | Рев.РЭС | Петровская | Парники |  | ТП-4076 Поселок | ввод 0,4кВ | 1 | Согласно сводному графику установки приборов технического и коммерческого учета филиала ОАО "МРСК Урала" - "Свердлровэнерго" (Распоряжение №101 МРСК Урала)
734 | г.Ревда (Совхоз) | ЗЭС | Рев.РЭС | Петровская | Теплицы |  | ТП-4077 Поселок | ввод 0,4кВ | 1 | Согласно сводному графику установки приборов технического и коммерческого учета филиала ОАО "МРСК Урала" - "Свердлровэнерго" (Распоряжение №101 МРСК Урала)
735 | с.Мариинск | ЗЭС | Рев.РЭС | Мариинская | Школа №13 |  | ТП-Школа №13 | ввод 0,4кВ | 1 | Согласно сводному графику установки приборов технического и коммерческого учета филиала ОАО "МРСК Урала" - "Свердлровэнерго" (Распоряжение №101 МРСК Урала)
736 | с.Мариинск | ЗЭС | Рев.РЭС | Мариинская | Северная часть |  | ТП-Лесоучасток | ввод 0,4кВ | 1 | Согласно сводному графику установки приборов технического и коммерческого учета филиала ОАО "МРСК Урала" - "Свердлровэнерго" (Распоряжение №101 МРСК Урала)
737 | г.Ревда | ЗЭС | Рев.РЭС | ГПП РММЗ (П) | Центр-1 |  | ТП-35 вв. Т-1 | ввод 0,4кВ | 1 | Согласно сводному графику установки приборов технического и коммерческого учета филиала ОАО "МРСК Урала" - "Свердлровэнерго" (Распоряжение №101 МРСК Урала)
738 | Урмикеево | ЗЭС | МРЭС | Михайловская | Совхоз |  | ТП-3005 | ввод 0,4кВ | 1 | Согласно сводному графику установки приборов технического и коммерческого учета филиала ОАО "МРСК Урала" - "Свердлровэнерго" (Распоряжение №101 МРСК Урала)
739 | Уфа - Шигири | ЗЭС | МРЭС | Михайловская | Совхоз |  | ТП-3006 | ввод 0,4кВ | 1 | Согласно сводному графику установки приборов технического и коммерческого учета филиала ОАО "МРСК Урала" - "Свердлровэнерго" (Распоряжение №101 МРСК Урала)
740 | Урмикеево | ЗЭС | МРЭС | Михайловская | Совхоз |  | ТП-3011 | ввод 0,4кВ | 1 | Согласно сводному графику установки приборов технического и коммерческого учета филиала ОАО "МРСК Урала" - "Свердлровэнерго" (Распоряжение №101 МРСК Урала)
741 | Урмикеево | ЗЭС | МРЭС | Михайловская | Совхоз |  | ТП-3017 | ввод 0,4кВ | 1 | Согласно сводному графику установки приборов технического и коммерческого учета филиала ОАО "МРСК Урала" - "Свердлровэнерго" (Распоряжение №101 МРСК Урала)
742 | Уфа - Шигири | ЗЭС | МРЭС | Михайловская | Совхоз |  | ТП--3018 | ввод 0,4кВ | 1 | Согласно сводному графику установки приборов технического и коммерческого учета филиала ОАО "МРСК Урала" - "Свердлровэнерго" (Распоряжение №101 МРСК Урала)
743 | Урмикеево | ЗЭС | МРЭС | Михайловская | Совхоз |  | ТП-3053 | ввод 0,4кВ | 1 | Согласно сводному графику установки приборов технического и коммерческого учета филиала ОАО "МРСК Урала" - "Свердлровэнерго" (Распоряжение №101 МРСК Урала)
744 | Шарама | ЗЭС | МРЭС | Михайловская | Совхоз |  | ТП--3066 | ввод 0,4кВ | 1 | Согласно сводному графику установки приборов технического и коммерческого учета филиала ОАО "МРСК Урала" - "Свердлровэнерго" (Распоряжение №101 МРСК Урала)
745 | Уфа - Шигири | ЗЭС | МРЭС | Михайловская | Совхоз |  | ТП-3082 | ввод 0,4кВ | 1 | Согласно сводному графику установки приборов технического и коммерческого учета филиала ОАО "МРСК Урала" - "Свердлровэнерго" (Распоряжение №101 МРСК Урала)
746 | Уфа - Шигири | ЗЭС | МРЭС | Михайловская | Совхоз |  | ТП-3095 | ввод 0,4кВ | 1 | Согласно сводному графику установки приборов технического и коммерческого учета филиала ОАО "МРСК Урала" - "Свердлровэнерго" (Распоряжение №101 МРСК Урала)
747 | Шарама | ЗЭС | МРЭС | Михайловская | Совхоз |  | ТП-3109 | ввод 0,4кВ | 1 | Согласно сводному графику установки приборов технического и коммерческого учета филиала ОАО "МРСК Урала" - "Свердлровэнерго" (Распоряжение №101 МРСК Урала)
748 | Урмикеево | ЗЭС | МРЭС | Михайловская | Совхоз |  | ТП-3111 | ввод 0,4кВ | 1 | Согласно сводному графику установки приборов технического и коммерческого учета филиала ОАО "МРСК Урала" - "Свердлровэнерго" (Распоряжение №101 МРСК Урала)
749 | Шарама | ЗЭС | МРЭС | Михайловская | Совхоз |  | ТП-3116 | ввод 0,4кВ | 1 | Согласно сводному графику установки приборов технического и коммерческого учета филиала ОАО "МРСК Урала" - "Свердлровэнерго" (Распоряжение №101 МРСК Урала)
750 | Уфа - Шигири | ЗЭС | МРЭС | Михайловская | Совхоз |  | ТП-3177 | ввод 0,4кВ | 1 | Согласно сводному графику установки приборов технического и коммерческого учета филиала ОАО "МРСК Урала" - "Свердлровэнерго" (Распоряжение №101 МРСК Урала)
751 | Урмикеево | ЗЭС | МРЭС | Цветная | Урмикеево |  | ТП-3059 | ввод 0,4кВ | 1 | Согласно сводному графику установки приборов технического и коммерческого учета филиала ОАО "МРСК Урала" - "Свердлровэнерго" (Распоряжение №101 МРСК Урала)
752 | Урмикеево | ЗЭС | МРЭС | Цветная | Урмикеево |  | ТП-3110 | ввод 0,4кВ | 1 | Согласно сводному графику установки приборов технического и коммерческого учета филиала ОАО "МРСК Урала" - "Свердлровэнерго" (Распоряжение №101 МРСК Урала)
753 | Шарама | ЗЭС | МРЭС | Цветная | Урмикеево |  | ТП-3117 | ввод 0,4кВ | 1 | Согласно сводному графику установки приборов технического и коммерческого учета филиала ОАО "МРСК Урала" - "Свердлровэнерго" (Распоряжение №101 МРСК Урала)
754 | Акбаш | ЗЭС | МРЭС | Конезавод | Акбаш-1 |  | ТП-3008 | ввод 0,4кВ | 1 | Согласно сводному графику установки приборов технического и коммерческого учета филиала ОАО "МРСК Урала" - "Свердлровэнерго" (Распоряжение №101 МРСК Урала)
755 | Акбаш | ЗЭС | МРЭС | Конезавод | Акбаш-1 |  | ТП-3009 | ввод 0,4кВ | 1 | Согласно сводному графику установки приборов технического и коммерческого учета филиала ОАО "МРСК Урала" - "Свердлровэнерго" (Распоряжение №101 МРСК Урала)
756 | Акбаш | ЗЭС | МРЭС | Конезавод | Акбаш-1 |  | ТП-3010 | ввод 0,4кВ | 1 | Согласно сводному графику установки приборов технического и коммерческого учета филиала ОАО "МРСК Урала" - "Свердлровэнерго" (Распоряжение №101 МРСК Урала)
757 | Акбаш | ЗЭС | МРЭС | Конезавод | Акбаш-1 |  | ТП-3012 | ввод 0,4кВ | 1 | Согласно сводному графику установки приборов технического и коммерческого учета филиала ОАО "МРСК Урала" - "Свердлровэнерго" (Распоряжение №101 МРСК Урала)
758 | Перепряжка | ЗЭС | МРЭС | Конезавод | Акбаш-1 |  | ТП-3035 | ввод 0,4кВ | 1 | Согласно сводному графику установки приборов технического и коммерческого учета филиала ОАО "МРСК Урала" - "Свердлровэнерго" (Распоряжение №101 МРСК Урала)
759 | Перепряжка | ЗЭС | МРЭС | Конезавод | Акбаш-1 |  | ТП-3050 | ввод 0,4кВ | 1 | Согласно сводному графику установки приборов технического и коммерческого учета филиала ОАО "МРСК Урала" - "Свердлровэнерго" (Распоряжение №101 МРСК Урала)
760 | Акбаш | ЗЭС | МРЭС | Конезавод | Акбаш-1 |  | ТП-3052 | ввод 0,4кВ | 1 | Согласно сводному графику установки приборов технического и коммерческого учета филиала ОАО "МРСК Урала" - "Свердлровэнерго" (Распоряжение №101 МРСК Урала)
761 | Акбаш | ЗЭС | МРЭС | Конезавод | Акбаш-1 |  | ТП-3065 | ввод 0,4кВ | 1 | Согласно сводному графику установки приборов технического и коммерческого учета филиала ОАО "МРСК Урала" - "Свердлровэнерго" (Распоряжение №101 МРСК Урала)
762 | Шокурово | ЗЭС | МРЭС | Конезавод | Акбаш-1 |  | ТП-3077 | ввод 0,4кВ | 1 | Согласно сводному графику установки приборов технического и коммерческого учета филиала ОАО "МРСК Урала" - "Свердлровэнерго" (Распоряжение №101 МРСК Урала)
763 | Шокурово | ЗЭС | МРЭС | Конезавод | Акбаш-1 |  | ТП-3078 | ввод 0,4кВ | 1 | Согласно сводному графику установки приборов технического и коммерческого учета филиала ОАО "МРСК Урала" - "Свердлровэнерго" (Распоряжение №101 МРСК Урала)
764 | Шокурово | ЗЭС | МРЭС | Конезавод | Акбаш-1 |  | ТП-3085 | ввод 0,4кВ | 1 | Согласно сводному графику установки приборов технического и коммерческого учета филиала ОАО "МРСК Урала" - "Свердлровэнерго" (Распоряжение №101 МРСК Урала)
765 | Акбаш | ЗЭС | МРЭС | Конезавод | Акбаш-1 |  | ТП-3087 | ввод 0,4кВ | 1 | Согласно сводному графику установки приборов технического и коммерческого учета филиала ОАО "МРСК Урала" - "Свердлровэнерго" (Распоряжение №101 МРСК Урала)
766 | Шокурово | ЗЭС | МРЭС | Конезавод | Акбаш-1 |  | ТП-3092 | ввод 0,4кВ | 1 | Согласно сводному графику установки приборов технического и коммерческого учета филиала ОАО "МРСК Урала" - "Свердлровэнерго" (Распоряжение №101 МРСК Урала)
767 | Акбаш | ЗЭС | МРЭС | Конезавод | Акбаш-1 |  | ТП-3099 | ввод 0,4кВ | 1 | Согласно сводному графику установки приборов технического и коммерческого учета филиала ОАО "МРСК Урала" - "Свердлровэнерго" (Распоряжение №101 МРСК Урала)
768 | Акбаш | ЗЭС | МРЭС | Конезавод | Акбаш-1 |  | ТП-3122 | ввод 0,4кВ | 1 | Согласно сводному графику установки приборов технического и коммерческого учета филиала ОАО "МРСК Урала" - "Свердлровэнерго" (Распоряжение №101 МРСК Урала)
769 | Шокурово | ЗЭС | МРЭС | Конезавод | Акбаш-1 |  | ТП-3127 | ввод 0,4кВ | 1 | Согласно сводному графику установки приборов технического и коммерческого учета филиала ОАО "МРСК Урала" - "Свердлровэнерго" (Распоряжение №101 МРСК Урала)
770 | Шокурово | ЗЭС | МРЭС | Конезавод | Акбаш-1 |  | ТП-3128 | ввод 0,4кВ | 1 | Согласно сводному графику установки приборов технического и коммерческого учета филиала ОАО "МРСК Урала" - "Свердлровэнерго" (Распоряжение №101 МРСК Урала)
771 | Красноармеец | ЗЭС | МРЭС | Конезавод | Акбаш-2 |  | ТП-3036 | ввод 0,4кВ | 1 | Согласно сводному графику установки приборов технического и коммерческого учета филиала ОАО "МРСК Урала" - "Свердлровэнерго" (Распоряжение №101 МРСК Урала)
772 | Красноармеец | ЗЭС | МРЭС | Конезавод | Акбаш-2 |  | ТП-3049 | ввод 0,4кВ | 1 | Согласно сводному графику установки приборов технического и коммерческого учета филиала ОАО "МРСК Урала" - "Свердлровэнерго" (Распоряжение №101 МРСК Урала)
773 | Перепряжка | ЗЭС | МРЭС | Конезавод | Акбаш-2 |  | ТП-3064 | ввод 0,4кВ | 1 | Согласно сводному графику установки приборов технического и коммерческого учета филиала ОАО "МРСК Урала" - "Свердлровэнерго" (Распоряжение №101 МРСК Урала)
774 | Красноармеец | ЗЭС | МРЭС | Конезавод | Конезавод |  | ТП-3025 | ввод 0,4кВ | 1 | Согласно сводному графику установки приборов технического и коммерческого учета филиала ОАО "МРСК Урала" - "Свердлровэнерго" (Распоряжение №101 МРСК Урала)
775 | Красноармеец | ЗЭС | МРЭС | Конезавод | Конезавод |  | ТП-3026 | ввод 0,4кВ | 1 | Согласно сводному графику установки приборов технического и коммерческого учета филиала ОАО "МРСК Урала" - "Свердлровэнерго" (Распоряжение №101 МРСК Урала)
776 | Красноармеец | ЗЭС | МРЭС | Конезавод | Конезавод |  | ТП-3027 | ввод 0,4кВ | 1 | Согласно сводному графику установки приборов технического и коммерческого учета филиала ОАО "МРСК Урала" - "Свердлровэнерго" (Распоряжение №101 МРСК Урала)
777 | Красноармеец | ЗЭС | МРЭС | Конезавод | Конезавод |  | ТП-3028 | ввод 0,4кВ | 1 | Согласно сводному графику установки приборов технического и коммерческого учета филиала ОАО "МРСК Урала" - "Свердлровэнерго" (Распоряжение №101 МРСК Урала)
778 | Шокурово | ЗЭС | МРЭС | Конезавод | Конезавод |  | ТП-3030 | ввод 0,4кВ | 1 | Согласно сводному графику установки приборов технического и коммерческого учета филиала ОАО "МРСК Урала" - "Свердлровэнерго" (Распоряжение №101 МРСК Урала)
779 | Шокурово | ЗЭС | МРЭС | Конезавод | Конезавод |  | ТП-3031 | ввод 0,4кВ | 1 | Согласно сводному графику установки приборов технического и коммерческого учета филиала ОАО "МРСК Урала" - "Свердлровэнерго" (Распоряжение №101 МРСК Урала)
780 | Шокурово | ЗЭС | МРЭС | Конезавод | Конезавод |  | ТП-3032 | ввод 0,4кВ | 1 | Согласно сводному графику установки приборов технического и коммерческого учета филиала ОАО "МРСК Урала" - "Свердлровэнерго" (Распоряжение №101 МРСК Урала)
781 | Красноармеец | ЗЭС | МРЭС | Конезавод | Конезавод |  | ТП-3034 | ввод 0,4кВ | 1 | Согласно сводному графику установки приборов технического и коммерческого учета филиала ОАО "МРСК Урала" - "Свердлровэнерго" (Распоряжение №101 МРСК Урала)
782 | Красноармеец | ЗЭС | МРЭС | Конезавод | МТМ |  | ТП-3060 | ввод 0,4кВ | 1 | Согласно сводному графику установки приборов технического и коммерческого учета филиала ОАО "МРСК Урала" - "Свердлровэнерго" (Распоряжение №101 МРСК Урала)
783 | Красноармеец | ЗЭС | МРЭС | Конезавод | МТМ |  | ТП-3061 | ввод 0,4кВ | 1 | Согласно сводному графику установки приборов технического и коммерческого учета филиала ОАО "МРСК Урала" - "Свердлровэнерго" (Распоряжение №101 МРСК Урала)
784 | Шокурово | ЗЭС | МРЭС | Конезавод | МТМ |  | ТП-3069 | ввод 0,4кВ | 1 | Согласно сводному графику установки приборов технического и коммерческого учета филиала ОАО "МРСК Урала" - "Свердлровэнерго" (Распоряжение №101 МРСК Урала)
785 | Шокурово | ЗЭС | МРЭС | Конезавод | МТМ |  | ТП-3126 | ввод 0,4кВ | 1 | Согласно сводному графику установки приборов технического и коммерческого учета филиала ОАО "МРСК Урала" - "Свердлровэнерго" (Распоряжение №101 МРСК Урала)
786 | Тюльгаш | ЗЭС | МРЭС | Конезавод | Тюльгаш |  | ТП-3039 | ввод 0,4кВ | 1 | Согласно сводному графику установки приборов технического и коммерческого учета филиала ОАО "МРСК Урала" - "Свердлровэнерго" (Распоряжение №101 МРСК Урала)
787 | Тюльгаш | ЗЭС | МРЭС | Конезавод | Тюльгаш |  | ТП-3041 | ввод 0,4кВ | 1 | Согласно сводному графику установки приборов технического и коммерческого учета филиала ОАО "МРСК Урала" - "Свердлровэнерго" (Распоряжение №101 МРСК Урала)
788 | Тюльгаш | ЗЭС | МРЭС | Конезавод | Тюльгаш |  | ТП-3047 | ввод 0,4кВ | 1 | Согласно сводному графику установки приборов технического и коммерческого учета филиала ОАО "МРСК Урала" - "Свердлровэнерго" (Распоряжение №101 МРСК Урала)
789 | Красноармеец | ЗЭС | МРЭС | Конезавод | Тюльгаш |  | ТП-3048 | ввод 0,4кВ | 1 | Согласно сводному графику установки приборов технического и коммерческого учета филиала ОАО "МРСК Урала" - "Свердлровэнерго" (Распоряжение №101 МРСК Урала)
790 | Тюльгаш | ЗЭС | МРЭС | Конезавод | Тюльгаш |  | ТП-3051 | ввод 0,4кВ | 1 | Согласно сводному графику установки приборов технического и коммерческого учета филиала ОАО "МРСК Урала" - "Свердлровэнерго" (Распоряжение №101 МРСК Урала)
791 | Тюльгаш | ЗЭС | МРЭС | Конезавод | Тюльгаш |  | ТП-3070 | ввод 0,4кВ | 1 | Согласно сводному графику установки приборов технического и коммерческого учета филиала ОАО "МРСК Урала" - "Свердлровэнерго" (Распоряжение №101 МРСК Урала)
792 | Тюльгаш | ЗЭС | МРЭС | Конезавод | Тюльгаш |  | ТП-3072 | ввод 0,4кВ | 1 | Согласно сводному графику установки приборов технического и коммерческого учета филиала ОАО "МРСК Урала" - "Свердлровэнерго" (Распоряжение №101 МРСК Урала)
793 | Тюльгаш | ЗЭС | МРЭС | Конезавод | Тюльгаш |  | ТП-3079 | ввод 0,4кВ | 1 | Согласно сводному графику установки приборов технического и коммерческого учета филиала ОАО "МРСК Урала" - "Свердлровэнерго" (Распоряжение №101 МРСК Урала)
794 | Тюльгаш | ЗЭС | МРЭС | Конезавод | Тюльгаш |  | ТП-3084 | ввод 0,4кВ | 1 | Согласно сводному графику установки приборов технического и коммерческого учета филиала ОАО "МРСК Урала" - "Свердлровэнерго" (Распоряжение №101 МРСК Урала)
795 | Красноармеец | ЗЭС | МРЭС | Конезавод | Тюльгаш |  | ТП-3086 | ввод 0,4кВ | 1 | Согласно сводному графику установки приборов технического и коммерческого учета филиала ОАО "МРСК Урала" - "Свердлровэнерго" (Распоряжение №101 МРСК Урала)
796 | Тюльгаш | ЗЭС | МРЭС | Конезавод | Тюльгаш |  | ТП-3112 | ввод 0,4кВ | 1 | Согласно сводному графику установки приборов технического и коммерческого учета филиала ОАО "МРСК Урала" - "Свердлровэнерго" (Распоряжение №101 МРСК Урала)
797 | Бажуково | ЗЭС | МРЭС | Росинка | Половинка |  | ТП-3102 | ввод 0,4кВ | 1 | Согласно сводному графику установки приборов технического и коммерческого учета филиала ОАО "МРСК Урала" - "Свердлровэнерго" (Распоряжение №101 МРСК Урала)
798 | Половинка | ЗЭС | МРЭС | Росинка | Половинка |  | ТП-3104 | ввод 0,4кВ | 1 | Согласно сводному графику установки приборов технического и коммерческого учета филиала ОАО "МРСК Урала" - "Свердлровэнерго" (Распоряжение №101 МРСК Урала)
799 | Половинка | ЗЭС | МРЭС | Росинка | Половинка |  | ТП-3165 | ввод 0,4кВ | 1 | Согласно сводному графику установки приборов технического и коммерческого учета филиала ОАО "МРСК Урала" - "Свердлровэнерго" (Распоряжение №101 МРСК Урала)
800 | Первомайское | ЗЭС | МРЭС | Дружинино (П) | Центральная усадьба |  | ТП-3715 | ввод 0,4кВ | 1 | Согласно сводному графику установки приборов технического и коммерческого учета филиала ОАО "МРСК Урала" - "Свердлровэнерго" (Распоряжение №101 МРСК Урала)
801 | Дружинино | ЗЭС | МРЭС | Дружинино (П) | Центральная усадьба |  | ТП-3719 | ввод 0,4кВ | 1 | Согласно сводному графику установки приборов технического и коммерческого учета филиала ОАО "МРСК Урала" - "Свердлровэнерго" (Распоряжение №101 МРСК Урала)
802 | Первомайское | ЗЭС | МРЭС | Дружинино (П) | Центральная усадьба |  | ТП-3724 | ввод 0,4кВ | 1 | Согласно сводному графику установки приборов технического и коммерческого учета филиала ОАО "МРСК Урала" - "Свердлровэнерго" (Распоряжение №101 МРСК Урала)
803 | Первомайское | ЗЭС | МРЭС | Дружинино (П) | Центральная усадьба |  | ТП-3725 | ввод 0,4кВ | 1 | Согласно сводному графику установки приборов технического и коммерческого учета филиала ОАО "МРСК Урала" - "Свердлровэнерго" (Распоряжение №101 МРСК Урала)
804 | Первомайское | ЗЭС | МРЭС | Дружинино (П) | Центральная усадьба |  | ТП-3728 | ввод 0,4кВ | 1 | Согласно сводному графику установки приборов технического и коммерческого учета филиала ОАО "МРСК Урала" - "Свердлровэнерго" (Распоряжение №101 МРСК Урала)
805 | Первомайское | ЗЭС | МРЭС | Дружинино (П) | Центральная усадьба |  | ТП-3730 | ввод 0,4кВ | 1 | Согласно сводному графику установки приборов технического и коммерческого учета филиала ОАО "МРСК Урала" - "Свердлровэнерго" (Распоряжение №101 МРСК Урала)
806 | Первомайское | ЗЭС | МРЭС | Дружинино (П) | Центральная усадьба |  | ТП-3741 | ввод 0,4кВ | 1 | Согласно сводному графику установки приборов технического и коммерческого учета филиала ОАО "МРСК Урала" - "Свердлровэнерго" (Распоряжение №101 МРСК Урала)
807 | Первомайское | ЗЭС | МРЭС | Дружинино (П) | Центральная усадьба |  | ТП-3791 | ввод 0,4кВ | 1 | Согласно сводному графику установки приборов технического и коммерческого учета филиала ОАО "МРСК Урала" - "Свердлровэнерго" (Распоряжение №101 МРСК Урала)
808 | Первомайское | ЗЭС | МРЭС | Дружинино (П) | Центральная усадьба |  | ТП-3792 | ввод 0,4кВ | 1 | Согласно сводному графику установки приборов технического и коммерческого учета филиала ОАО "МРСК Урала" - "Свердлровэнерго" (Распоряжение №101 МРСК Урала)
809 | Первомайское | ЗЭС | МРЭС | Дружинино (П) | Центральная усадьба |  | ТП-3793 | ввод 0,4кВ | 1 | Согласно сводному графику установки приборов технического и коммерческого учета филиала ОАО "МРСК Урала" - "Свердлровэнерго" (Распоряжение №101 МРСК Урала)
810 | Н-Серги-3 | ЗЭС | МРЭС | Березовая | Городок |  | ТП-3750 | ввод 0,4кВ | 1 | Согласно сводному графику установки приборов технического и коммерческого учета филиала ОАО "МРСК Урала" - "Свердлровэнерго" (Распоряжение №101 МРСК Урала)
811 | Н-Серги-3 | ЗЭС | МРЭС | Березовая | Городок |  | ТП-3751 | ввод 0,4кВ | 1 | Согласно сводному графику установки приборов технического и коммерческого учета филиала ОАО "МРСК Урала" - "Свердлровэнерго" (Распоряжение №101 МРСК Урала)
812 | Лазоревая | ЗЭС | МРЭС | Лазоревая | Поселок |  | ТП-3770 | ввод 0,4кВ | 1 | Согласно сводному графику установки приборов технического и коммерческого учета филиала ОАО "МРСК Урала" - "Свердлровэнерго" (Распоряжение №101 МРСК Урала)
813 | Лазоревая | ЗЭС | МРЭС | Лазоревая | Поселок |  | ТП-3788 | ввод 0,4кВ | 1 | Согласно сводному графику установки приборов технического и коммерческого учета филиала ОАО "МРСК Урала" - "Свердлровэнерго" (Распоряжение №101 МРСК Урала)
814 | Лазоревая | ЗЭС | МРЭС | Лазоревая | Поселок |  | ТП-3789 | ввод 0,4кВ | 1 | Согласно сводному графику установки приборов технического и коммерческого учета филиала ОАО "МРСК Урала" - "Свердлровэнерго" (Распоряжение №101 МРСК Урала)
815 | Атиг | ЗЭС | МРЭС | Атиг | Поселок |  | ТП-3801 | ввод 0,4кВ | 1 | Согласно сводному графику установки приборов технического и коммерческого учета филиала ОАО "МРСК Урала" - "Свердлровэнерго" (Распоряжение №101 МРСК Урала)
816 | Атиг | ЗЭС | МРЭС | Атиг | КСМ |  | ТП-3802 | ввод 0,4кВ | 1 | Согласно сводному графику установки приборов технического и коммерческого учета филиала ОАО "МРСК Урала" - "Свердлровэнерго" (Распоряжение №101 МРСК Урала)
817 | Атиг | ЗЭС | МРЭС | Атиг | КСМ |  | ТП-3808 | ввод 0,4кВ | 1 | Согласно сводному графику установки приборов технического и коммерческого учета филиала ОАО "МРСК Урала" - "Свердлровэнерго" (Распоряжение №101 МРСК Урала)
818 | Атиг | ЗЭС | МРЭС | Атиг | КСМ |  | ТП-3814 | ввод 0,4кВ | 1 | Согласно сводному графику установки приборов технического и коммерческого учета филиала ОАО "МРСК Урала" - "Свердлровэнерго" (Распоряжение №101 МРСК Урала)
819 | Атиг | ЗЭС | МРЭС | Атиг | КСМ |  | ТП-3815 | ввод 0,4кВ | 1 | Согласно сводному графику установки приборов технического и коммерческого учета филиала ОАО "МРСК Урала" - "Свердлровэнерго" (Распоряжение №101 МРСК Урала)
820 | Атиг | ЗЭС | МРЭС | Атиг | КСМ |  | ТП-3822 | ввод 0,4кВ | 1 | Согласно сводному графику установки приборов технического и коммерческого учета филиала ОАО "МРСК Урала" - "Свердлровэнерго" (Распоряжение №101 МРСК Урала)
821 | Атиг | ЗЭС | МРЭС | Атиг | Совхоз |  | ТП-3809 | ввод 0,4кВ | 1 | Согласно сводному графику установки приборов технического и коммерческого учета филиала ОАО "МРСК Урала" - "Свердлровэнерго" (Распоряжение №101 МРСК Урала)
822 | Атиг | ЗЭС | МРЭС | Атиг | Совхоз |  | ТП-3810 | ввод 0,4кВ | 1 | Согласно сводному графику установки приборов технического и коммерческого учета филиала ОАО "МРСК Урала" - "Свердлровэнерго" (Распоряжение №101 МРСК Урала)
823 | Атиг | ЗЭС | МРЭС | Атиг | Совхоз |  | ТП-3811 | ввод 0,4кВ | 1 | Согласно сводному графику установки приборов технического и коммерческого учета филиала ОАО "МРСК Урала" - "Свердлровэнерго" (Распоряжение №101 МРСК Урала)
824 | Атиг | ЗЭС | МРЭС | Атиг | Совхоз |  | ТП-3829 | ввод 0,4кВ | 1 | Согласно сводному графику установки приборов технического и коммерческого учета филиала ОАО "МРСК Урала" - "Свердлровэнерго" (Распоряжение №101 МРСК Урала)
825 | Атиг | ЗЭС | МРЭС | Атиг | Больница |  | ТП-3825 | ввод 0,4кВ | 1 | Согласно сводному графику установки приборов технического и коммерческого учета филиала ОАО "МРСК Урала" - "Свердлровэнерго" (Распоряжение №101 МРСК Урала)
826 | Атиг | ЗЭС | МРЭС | Атиг | Черемушки |  | ТП-3826 | ввод 0,4кВ | 1 | Согласно сводному графику установки приборов технического и коммерческого учета филиала ОАО "МРСК Урала" - "Свердлровэнерго" (Распоряжение №101 МРСК Урала)
827 | Верхние Серги | ЗЭС | МРЭС | Верхние Серги (П) | СПТУ |  | ТП-3901 | ввод 0,4кВ | 1 | Согласно сводному графику установки приборов технического и коммерческого учета филиала ОАО "МРСК Урала" - "Свердлровэнерго" (Распоряжение №101 МРСК Урала)
828 | Верхние Серги | ЗЭС | МРЭС | Верхние Серги (П) | Депо |  | ТП-3902 | ввод 0,4кВ | 1 | Согласно сводному графику установки приборов технического и коммерческого учета филиала ОАО "МРСК Урала" - "Свердлровэнерго" (Распоряжение №101 МРСК Урала)
829 | Верхние Серги | ЗЭС | МРЭС | Верхние Серги (П) | Депо |  | ТП-3909 | ввод 0,4кВ | 1 | Согласно сводному графику установки приборов технического и коммерческого учета филиала ОАО "МРСК Урала" - "Свердлровэнерго" (Распоряжение №101 МРСК Урала)
830 | Верхние Серги | ЗЭС | МРЭС | Верхние Серги (П) | Депо |  | ТП-3910 | ввод 0,4кВ | 1 | Согласно сводному графику установки приборов технического и коммерческого учета филиала ОАО "МРСК Урала" - "Свердлровэнерго" (Распоряжение №101 МРСК Урала)
831 | Верхние Серги | ЗЭС | МРЭС | Верхние Серги (П) | Депо |  | ТП-3911 | ввод 0,4кВ | 1 | Согласно сводному графику установки приборов технического и коммерческого учета филиала ОАО "МРСК Урала" - "Свердлровэнерго" (Распоряжение №101 МРСК Урала)
832 | Верхние Серги | ЗЭС | МРЭС | Верхние Серги (П) | Депо |  | ТП-3912 | ввод 0,4кВ | 1 | Согласно сводному графику установки приборов технического и коммерческого учета филиала ОАО "МРСК Урала" - "Свердлровэнерго" (Распоряжение №101 МРСК Урала)
833 | Верхние Серги | ЗЭС | МРЭС | Верхние Серги (П) | Депо |  | ТП-3913 | ввод 0,4кВ | 1 | Согласно сводному графику установки приборов технического и коммерческого учета филиала ОАО "МРСК Урала" - "Свердлровэнерго" (Распоряжение №101 МРСК Урала)
834 | Верхние Серги | ЗЭС | МРЭС | Верхние Серги (П) | Депо |  | ТП-3921 | ввод 0,4кВ | 1 | Согласно сводному графику установки приборов технического и коммерческого учета филиала ОАО "МРСК Урала" - "Свердлровэнерго" (Распоряжение №101 МРСК Урала)
835 | Верхние Серги | ЗЭС | МРЭС | Верхние Серги (П) | Депо |  | ТП-3923 | ввод 0,4кВ | 1 | Согласно сводному графику установки приборов технического и коммерческого учета филиала ОАО "МРСК Урала" - "Свердлровэнерго" (Распоряжение №101 МРСК Урала)
836 | Верхние Серги | ЗЭС | МРЭС | Верхние Серги (П) | Депо |  | ТП-3927 | ввод 0,4кВ | 1 | Согласно сводному графику установки приборов технического и коммерческого учета филиала ОАО "МРСК Урала" - "Свердлровэнерго" (Распоряжение №101 МРСК Урала)
837 | Верхние Серги | ЗЭС | МРЭС | Верхние Серги (П) | Столовая |  | ТП-3903 | ввод 0,4кВ | 1 | Согласно сводному графику установки приборов технического и коммерческого учета филиала ОАО "МРСК Урала" - "Свердлровэнерго" (Распоряжение №101 МРСК Урала)
838 | Верхние Серги | ЗЭС | МРЭС | Верхние Серги (П) | Столовая |  | ТП-3905 | ввод 0,4кВ | 1 | Согласно сводному графику установки приборов технического и коммерческого учета филиала ОАО "МРСК Урала" - "Свердлровэнерго" (Распоряжение №101 МРСК Урала)
839 | Верхние Серги | ЗЭС | МРЭС | Верхние Серги (П) | Столовая |  | ТП-3906 | ввод 0,4кВ | 1 | Согласно сводному графику установки приборов технического и коммерческого учета филиала ОАО "МРСК Урала" - "Свердлровэнерго" (Распоряжение №101 МРСК Урала)
840 | Верхние Серги | ЗЭС | МРЭС | Верхние Серги (П) | Столовая |  | ТП-3907 | ввод 0,4кВ | 1 | Согласно сводному графику установки приборов технического и коммерческого учета филиала ОАО "МРСК Урала" - "Свердлровэнерго" (Распоряжение №101 МРСК Урала)
841 | Верхние Серги | ЗЭС | МРЭС | Верхние Серги (П) | Столовая |  | ТП-3919 | ввод 0,4кВ | 1 | Согласно сводному графику установки приборов технического и коммерческого учета филиала ОАО "МРСК Урала" - "Свердлровэнерго" (Распоряжение №101 МРСК Урала)
842 | Верхние Серги | ЗЭС | МРЭС | Верхние Серги (П) | Столовая |  | ТП-3920 | ввод 0,4кВ | 1 | Согласно сводному графику установки приборов технического и коммерческого учета филиала ОАО "МРСК Урала" - "Свердлровэнерго" (Распоряжение №101 МРСК Урала)
843 | Верхние Серги | ЗЭС | МРЭС | Верхние Серги (П) | Столовая |  | ТП-3925 | ввод 0,4кВ | 1 | Согласно сводному графику установки приборов технического и коммерческого учета филиала ОАО "МРСК Урала" - "Свердлровэнерго" (Распоряжение №101 МРСК Урала)
844 | Верхние Серги | ЗЭС | МРЭС | Верхние Серги (П) | Гараж |  | ТП-3904 | ввод 0,4кВ | 1 | Согласно сводному графику установки приборов технического и коммерческого учета филиала ОАО "МРСК Урала" - "Свердлровэнерго" (Распоряжение №101 МРСК Урала)
845 | Верхние Серги | ЗЭС | МРЭС | Верхние Серги (П) | Гараж |  | ТП-3929 | ввод 0,4кВ | 1 | Согласно сводному графику установки приборов технического и коммерческого учета филиала ОАО "МРСК Урала" - "Свердлровэнерго" (Распоряжение №101 МРСК Урала)
846 | Верхние Серги | ЗЭС | МРЭС | Верхние Серги (П) | Гараж |  | ТП-3930 | ввод 0,4кВ | 1 | Согласно сводному графику установки приборов технического и коммерческого учета филиала ОАО "МРСК Урала" - "Свердлровэнерго" (Распоряжение №101 МРСК Урала)
847 | Верхние Серги | ЗЭС | МРЭС | Верхние Серги (П) | Фрунзе |  | ТП-3908 | ввод 0,4кВ | 1 | Согласно сводному графику установки приборов технического и коммерческого учета филиала ОАО "МРСК Урала" - "Свердлровэнерго" (Распоряжение №101 МРСК Урала)
848 | Верхние Серги | ЗЭС | МРЭС | Верхние Серги (П) | Запруд |  | ТП-3914 | ввод 0,4кВ | 1 | Согласно сводному графику установки приборов технического и коммерческого учета филиала ОАО "МРСК Урала" - "Свердлровэнерго" (Распоряжение №101 МРСК Урала)
849 | Верхние Серги | ЗЭС | МРЭС | Верхние Серги (П) | Запруд |  | ТП-3915 | ввод 0,4кВ | 1 | Согласно сводному графику установки приборов технического и коммерческого учета филиала ОАО "МРСК Урала" - "Свердлровэнерго" (Распоряжение №101 МРСК Урала)
850 | Верхние Серги | ЗЭС | МРЭС | Верхние Серги (П) | Запруд |  | ТП-3916 | ввод 0,4кВ | 1 | Согласно сводному графику установки приборов технического и коммерческого учета филиала ОАО "МРСК Урала" - "Свердлровэнерго" (Распоряжение №101 МРСК Урала)
851 | Верхние Серги | ЗЭС | МРЭС | Верхние Серги (П) | Запруд |  | ТП-3917 | ввод 0,4кВ | 1 | Согласно сводному графику установки приборов технического и коммерческого учета филиала ОАО "МРСК Урала" - "Свердлровэнерго" (Распоряжение №101 МРСК Урала)
852 | Верхние Серги | ЗЭС | МРЭС | Верхние Серги (П) | Запруд |  | ТП-3924 | ввод 0,4кВ | 1 | Согласно сводному графику установки приборов технического и коммерческого учета филиала ОАО "МРСК Урала" - "Свердлровэнерго" (Распоряжение №101 МРСК Урала)
853 | Верхние Серги | ЗЭС | МРЭС | Верхние Серги (П) | Запруд |  | ТП-3926 | ввод 0,4кВ | 1 | Согласно сводному графику установки приборов технического и коммерческого учета филиала ОАО "МРСК Урала" - "Свердлровэнерго" (Распоряжение №101 МРСК Урала)
854 | Верхние Серги | ЗЭС | МРЭС | Верхние Серги (П) | Запруд |  | ТП-3928 | ввод 0,4кВ | 1 | Согласно сводному графику установки приборов технического и коммерческого учета филиала ОАО "МРСК Урала" - "Свердлровэнерго" (Распоряжение №101 МРСК Урала)
855 | Верхние Серги | ЗЭС | МРЭС | Верхние Серги (П) | Запруд |  | ТП-3932 | ввод 0,4кВ | 1 | Согласно сводному графику установки приборов технического и коммерческого учета филиала ОАО "МРСК Урала" - "Свердлровэнерго" (Распоряжение №101 МРСК Урала)
856 | Верхние Серги | ЗЭС | МРЭС | Верхние Серги (П) | Запруд |  | ТП-3938 | ввод 0,4кВ | 1 | Согласно сводному графику установки приборов технического и коммерческого учета филиала ОАО "МРСК Урала" - "Свердлровэнерго" (Распоряжение №101 МРСК Урала)
857 | Верхние Серги | ЗЭС | МРЭС | Верхние Серги (П) | Березка |  | ТП-3918 | ввод 0,4кВ | 1 | Согласно сводному графику установки приборов технического и коммерческого учета филиала ОАО "МРСК Урала" - "Свердлровэнерго" (Распоряжение №101 МРСК Урала)
858 | Верхние Серги | ЗЭС | МРЭС | Верхние Серги (П) | ДК |  | ТП-3922 | ввод 0,4кВ | 1 | Согласно сводному графику установки приборов технического и коммерческого учета филиала ОАО "МРСК Урала" - "Свердлровэнерго" (Распоряжение №101 МРСК Урала)
859 | Верхние Серги | ЗЭС | МРЭС | Верхние Серги (П) | ДК |  | ТП-3931 | ввод 0,4кВ | 1 | Согласно сводному графику установки приборов технического и коммерческого учета филиала ОАО "МРСК Урала" - "Свердлровэнерго" (Распоряжение №101 МРСК Урала)
860 | Дегтярск | ЗЭС | ДРЭС | ЦРП 9100 | 19-квартал |  | ТП-9103 | ввод 0,4кВ | 1 | Согласно сводному графику установки приборов технического и коммерческого учета филиала ОАО "МРСК Урала" - "Свердлровэнерго" (Распоряжение №101 МРСК Урала)
861 | Дегтярск | ЗЭС | ДРЭС | ЦРП 9100 | 19-квартал |  | ТП-9105 | ввод 0,4кВ | 1 | Согласно сводному графику установки приборов технического и коммерческого учета филиала ОАО "МРСК Урала" - "Свердлровэнерго" (Распоряжение №101 МРСК Урала)
862 | Дегтярск | ЗЭС | ДРЭС | ЦРП 9100 | Северская-2 |  | ТП-9132 | ввод 0,4кВ | 1 | Согласно сводному графику установки приборов технического и коммерческого учета филиала ОАО "МРСК Урала" - "Свердлровэнерго" (Распоряжение №101 МРСК Урала)
863 | Дегтярск | ЗЭС | ДРЭС | ЦРП 9200 | Шахта средняя |  | ТП-9251 | ввод 0,4кВ | 1 | Согласно сводному графику установки приборов технического и коммерческого учета филиала ОАО "МРСК Урала" - "Свердлровэнерго" (Распоряжение №101 МРСК Урала)
864 | Дегтярск | ЗЭС | ДРЭС | ЦРП 9200 | Дворец культуры |  | ТП-9203 | ввод 0,4кВ | 1 | Согласно сводному графику установки приборов технического и коммерческого учета филиала ОАО "МРСК Урала" - "Свердлровэнерго" (Распоряжение №101 МРСК Урала)
865 | Дегтярск | ЗЭС | ДРЭС | ЦРП 9200 | Дворец культуры |  | ТП-9204 | ввод 0,4кВ | 1 | Согласно сводному графику установки приборов технического и коммерческого учета филиала ОАО "МРСК Урала" - "Свердлровэнерго" (Распоряжение №101 МРСК Урала)
866 | Дегтярск | ЗЭС | ДРЭС | ЦРП 9200 | Кафе |  | ТП-9214 | ввод 0,4кВ | 1 | Согласно сводному графику установки приборов технического и коммерческого учета филиала ОАО "МРСК Урала" - "Свердлровэнерго" (Распоряжение №101 МРСК Урала)
867 | Дегтярск | ЗЭС | ДРЭС | ЦРП 9200 | Мехцех |  | ТП-9231 | ввод 0,4кВ | 1 | Согласно сводному графику установки приборов технического и коммерческого учета филиала ОАО "МРСК Урала" - "Свердлровэнерго" (Распоряжение №101 МРСК Урала)
868 | д.Кунгурка | ЗЭС | ДРЭС | Рудник ( РУ-6кВ Потр.) | Насосная-1 |  | ТП-9304 | ввод 0,4кВ | 1 | Согласно сводному графику установки приборов технического и коммерческого учета филиала ОАО "МРСК Урала" - "Свердлровэнерго" (Распоряжение №101 МРСК Урала)
869 | д.Кунгурка | ЗЭС | ДРЭС | Рудник ( РУ-6кВ Потр.) | Насосная-1 |  | ТП-9309 | ввод 0,4кВ | 1 | Согласно сводному графику установки приборов технического и коммерческого учета филиала ОАО "МРСК Урала" - "Свердлровэнерго" (Распоряжение №101 МРСК Урала)
870 | д.Крюк | ЗЭС | ПРЭС | Платоновская | Крюк |  | ТП-4375 | ввод 0,4кВ | 1 | Согласно сводному графику установки приборов технического и коммерческого учета филиала ОАО "МРСК Урала" - "Свердлровэнерго" (Распоряжение №101 МРСК Урала)
871 | д.Крюк | ЗЭС | ПРЭС | Платоновская | Крюк |  | ТП-4351 | ввод 0,4кВ | 1 | Согласно сводному графику установки приборов технического и коммерческого учета филиала ОАО "МРСК Урала" - "Свердлровэнерго" (Распоряжение №101 МРСК Урала)
872 | с.Платоново | ЗЭС | ПРЭС | Платоновская | Платоново |  | ТП-4424 | ввод 0,4кВ | 1 | Согласно сводному графику установки приборов технического и коммерческого учета филиала ОАО "МРСК Урала" - "Свердлровэнерго" (Распоряжение №101 МРСК Урала)
873 | д.Гора | ЗЭС | ПРЭС | Шамары (П) | Сельхозпотребитель |  | ТП-4342 | ввод 0,4кВ | 1
874 | д.Тепляки | ЗЭС | ПРЭС | Роща | Роща |  | ТП-4348 | ввод 0,4кВ | 1
875 | с.Чусовое | ЗЭС | ПРЭС | Староуткинская (П) | Чусовое |  | ТП-4329 | ввод 0,4кВ | 1
876 | с.Чусовое | ЗЭС | ПРЭС | Староуткинская (П) | Чусовое |  | ТП-4323 | ввод 0,4кВ | 1
877 | с.Чусовое | ЗЭС | ПРЭС | Староуткинская (П) | Мартьяново |  | ТП-4322 | ввод 0,4кВ | 1
878 | д.Мартьяново | ЗЭС | ПРЭС | Староуткинская (П) | Мартьяново |  | ТП-4337 | ввод 0,4кВ | 1
879 | Новоалексеевка | ЗЭС | ПРЭС | Гологорка | Новоалексеевка |  | ТП-4038 | ввод 0,4кВ | 1
880 | Новоалексеевка | ЗЭС | ПРЭС | Гологорка | Новоалексеевка |  | ТП-4040 | ввод 0,4кВ | 1
881 | Новоалексеевка | ЗЭС | ПРЭС | Гологорка | Новоалексеевка |  | ТП-4041 | ввод 0,4кВ | 1
882 | Битимка | ЗЭС | ПРЭС | Бойцы | Животноводческий комплекс |  | ТП- 4171 | ввод 0,4кВ | 1
883 | Битимка | ЗЭС | ПРЭС | Бойцы | Животноводческий комплекс |  | ТП-4048 | ввод 0,4кВ | 1
884 | черемша | ЗЭС | ПРЭС | Бойцы | Сельхозпотребитель |  | ТП-4050 | ввод 0,4кВ | 1
885 | макарово | ЗЭС | ПРЭС | Бойцы | Сельхозпотребитель |  | ТП-4058 | ввод 0,4кВ | 1
886 | слобода | ЗЭС | ПРЭС | новоуткинская | слобода |  | ТП-4100 | ввод 0,4кВ | 1
887 | слобода | ЗЭС | ПРЭС | новоуткинская | слобода |  | ТП-4109 | ввод 0,4кВ | 1
888 | новоуткинск | ЗЭС | ПРЭС | новоуткинская | шадриха |  | ТП-4097 | ввод 0,4кВ | 1
889 | новоуткинск | ЗЭС | ПРЭС | новоуткинская | шадриха |  | ТП-4098 | ввод 0,4кВ | 1
890 | трека | ЗЭС | ПРЭС | новоуткинская | н-село |  | ТП-4107 | ввод 0,4кВ | 1
891 | трека | ЗЭС | ПРЭС | новоуткинская | н-село |  | ТП-4108 | ввод 0,4кВ | 1
892 | нижнее село | ЗЭС | ПРЭС | новоуткинская | н-село |  | ТП-4106 | ввод 0,4кВ | 1
893 | каменка | ЗЭС | ПРЭС | новоуткинская | н-село |  | ТП-4103 | ввод 0,4кВ | 1
894 | каменка | ЗЭС | ПРЭС | новоуткинская | н-село |  | ТП-4214 | ввод 0,4кВ | 1
895 | ключевая | ЗЭС | ПРЭС | ключевая | лпх |  | ТП-4708 | ввод 0,4кВ | 1
896 | ключевая | ЗЭС | ПРЭС | ключевая | лпх |  | ТП-4709 | ввод 0,4кВ | 1
897 | ключевая | ЗЭС | ПРЭС | ключевая | лпх |  | ТП-4710 | ввод 0,4кВ | 1
898 | ключевая | ЗЭС | ПРЭС | ключевая | лпх |  | ТП-4711 | ввод 0,4кВ | 1
899 | ключевая | ЗЭС | ПРЭС | ключевая | лпх |  | ТП-4712 | ввод 0,4кВ | 1
900 | ключевая | ЗЭС | ПРЭС | ключевая | лпх |  | ТП-4713 | ввод 0,4кВ | 1
901 | бисерть | ЗЭС | ПРЭС | бисерть | усадьба совхоза |  | ТП-4688 | ввод 0,4кВ | 1
902 | бисерть | ЗЭС | ПРЭС | бисерть | усадьба совхоза |  | ТП 4656 | ввод 0,4кВ | 1
903 | киргишаны | ЗЭС | ПРЭС | бисерть | сельэлектро |  | ТП-4646 | ввод 0,4кВ | 1
904 | киргишаны | ЗЭС | ПРЭС | бисерть | сельэлектро |  | ТП 4663 | ввод 0,4кВ | 1
905 | старобухарово | ЗЭС | ПРЭС | бисерть | сельэлектро |  | ТП 4658 | ввод 0,4кВ | 1
906 | старобухарово | ЗЭС | ПРЭС | бисерть | сельэлектро |  | ТП 4656 | ввод 0,4кВ | 1
907 | васькино | ЗЭС | ПРЭС | кленовская | накоряковский |  | ТП 4610 | ввод 0,4кВ | 1
908 | васькино | ЗЭС | ПРЭС | кленовская | накоряковский |  | ТП 4612 | ввод 0,4кВ | 1
909 | васькино | ЗЭС | ПРЭС | кленовская | накоряковский |  | ТП4671 | ввод 0,4кВ | 1
910 | васькино | ЗЭС | ПРЭС | кленовская | накоряковский |  | ТП4611 | ввод 0,4кВ | 1
911 | сосновый бор | ЗЭС | ПРЭС | кленовская | накоряковский |  | ТП 4616 | ввод 0,4кВ | 1
912 | сосновый бор | ЗЭС | ПРЭС | кленовская | накоряковский |  | ТП 4617 | ввод 0,4кВ | 1
913 | атняшка | ЗЭС | ПРЭС | кленовская | накоряковский |  | ТП 4614 | ввод 0,4кВ | 1
914 | накоряково | ЗЭС | ПРЭС | кленовская | накоряковский |  | ТП 4619 | ввод 0,4кВ | 1
915 | накоряково | ЗЭС | ПРЭС | кленовская | накоряковский |  | ТП 4678 | ввод 0,4кВ | 1
916 | накоряково | ЗЭС | ПРЭС | кленовская | накоряковский |  | ТП 4696 | ввод 0,4кВ | 1
917 | киселевка | ЗЭС | ПРЭС | кленовская | накоряковский |  | ТП 4606 | ввод 0,4кВ | 1
918 | киселевка | ЗЭС | ПРЭС | кленовская | накоряковский |  | ТП 4607 | ввод 0,4кВ | 1
919 | киселевка | ЗЭС | ПРЭС | кленовская | накоряковский |  | ТП 4608 | ввод 0,4кВ | 1
920 | киселевка | ЗЭС | ПРЭС | кленовская | накоряковский |  | ТП 4638 | ввод 0,4кВ | 1
921 | киселевка | ЗЭС | ПРЭС | кленовская | накоряковский |  | ТП 4665 | ввод 0,4кВ | 1
922 | талица | ЗЭС | ПРЭС | кленовская | талица |  | ТП 4694 | ввод 0,4кВ | 1
923 | талица | ЗЭС | ПРЭС | кленовская | талица |  | ТП 4640 | ввод 0,4кВ | 1
924 | кленовское | ЗЭС | ПРЭС | кленовская | красный партизан |  | ТП 4633 | ввод 0,4кВ | 1
925 | кленовское | ЗЭС | ПРЭС | кленовская | красный партизан |  | ТП 4631 | ввод 0,4кВ | 1
926 | кленовское | ЗЭС | ПРЭС | кленовская | красный партизан |  | ТП 4632 | ввод 0,4кВ | 1
927 | кленовское | ЗЭС | ПРЭС | кленовская | красный партизан |  | ТП 4705 | ввод 0,4кВ | 1
928 | кленовское | ЗЭС | ПРЭС | кленовская | красный партизан |  | ТП 4679 | ввод 0,4кВ | 1
929 | кленовское | ЗЭС | ПРЭС | кленовская | кленовской |  | ТП 4601 | ввод 0,4кВ | 1
930 | кленовское | ЗЭС | ПРЭС | кленовская | красный яр |  | ТП 4603 | ввод 0,4кВ | 1
931 | кленовское | ЗЭС | ПРЭС | кленовская | красный яр |  | ТП 4604 | ввод 0,4кВ | 1
932 | кленовское | ЗЭС | ПРЭС | кленовская | красный яр |  | ТП 4626 | ввод 0,4кВ | 1
933 | кленовское | ЗЭС | ПРЭС | кленовская | красный яр |  | ТП 4627 | ввод 0,4кВ | 1
934 | Чигвинцево | ЗЭС | КРЭС | Красноуфимская | Черкасово |  | ТП-2174 | ввод 0,4кВ | 1
935 | Рябиновка | ЗЭС | КРЭС | Красноуфимская | Черкасово |  | ТП-2260 | ввод 0,4кВ | 1
936 | Банное | ЗЭС | КРЭС | Красноуфимская | Черкасово |  | ТП-2329 | ввод 0,4кВ | 1
937 | Ачит | ЗЭС | КРЭС | Ачит-35 | Ачит |  | ТП-2804 | ввод 0,4кВ | 1
938 | Ачит | ЗЭС | КРЭС | Ачит-35 | Ачит |  | ТП-2819 | ввод 0,4кВ | 1
939 | Ачит | ЗЭС | КРЭС | Ачит-35 | Ачит |  | ТП-2816 | ввод 0,4кВ | 1
940 | Ачит | ЗЭС | КРЭС | Ачит-35 | Ачит |  | ТП-2818 | ввод 0,4кВ | 1
941 | Ачит | ЗЭС | КРЭС | Ачит-35 | Ачит |  | ТП-2814 | ввод 0,4кВ | 1
942 | Ачит | ЗЭС | КРЭС | Ачит-35 | Ачит |  | ТП-2817 | ввод 0,4кВ | 1
943 | Ачит | ЗЭС | КРЭС | Ачит-35 | Ачит |  | ТП-2815 | ввод 0,4кВ | 1
944 | Ачит | ЗЭС | КРЭС | Ачит-35 | Ачит |  | ТП-2809 | ввод 0,4кВ | 1
945 | Ачит | ЗЭС | КРЭС | Ачит-35 | Поселок-2 |  | ТП-2803 | ввод 0,4кВ | 1
946 | Ачит | ЗЭС | КРЭС | Ачит-35 | Поселок-2 |  | ТП-2825 | ввод 0,4кВ | 1
947 | Ачит | ЗЭС | КРЭС | Ачит-35 | Поселок-2 |  | ТП-2824 | ввод 0,4кВ | 1
948 | Ачит | ЗЭС | КРЭС | Ачит-35 | Поселок-2 |  | ТП-2829 | ввод 0,4кВ | 1
949 | Ачит | ЗЭС | КРЭС | Ачит-110 | Трактовый |  | ТП-2802 | ввод 0,4кВ | 1
950 | Шиловка | ЗЭС | КРЭС | Ачит-110 | Заря-2 |  | ТП-2650 | ввод 0,4кВ | 1
951 | Ачит | ЗЭС | КРЭС | Ачит-110 | Кирпичный завод |  | ТП-2859 | ввод 0,4кВ | 1
952 | Н.Иргинск | ЗЭС | КРЭС | Нижнеиргинская | МТФ |  | ТП-2555 | ввод 0,4кВ | 1
953 | Сажино | ЗЭС | КРЭС | Афанасьевская | Тюш-1 |  | ТП-2618 | ввод 0,4кВ | 1
954 | Селищево | ЗЭС | КРЭС | Афанасьевская | Разъезд |  | ТП-2635 | ввод 0,4кВ | 1
955 | В.Баяк | ЗЭС | КРЭС | Крылово | Баяк |  | ТП-2192 | ввод 0,4кВ | 1
956 | Криулино | ЗЭС | КРЭС | Крылово | Криулино-1 |  | ТП-2210 | ввод 0,4кВ | 1
957 | Калиновка | ЗЭС | КРЭС | Крылово | Крылово-2 |  | ТП-2330 | ввод 0,4кВ | 1
958 | У.Баяк | ЗЭС | КРЭС | Крылово | Бишково |  | ТП-2317 | ввод 0,4кВ | 1
959 | Ильяты | ЗЭС | КРЭС | Уфимка | Нижний Арий |  | ТП-2733 | ввод 0,4кВ | 1
960 | Уфимка | ЗЭС | КРЭС | Уфимка | Нижний Арий |  | ТП-2689 | ввод 0,4кВ | 1
961 | Екатериновка | ЗЭС | КРЭС | Уфимка | Усть-Торгаш |  | ТП-2738 | ввод 0,4кВ | 1
962 | Усть-Торгаш | ЗЭС | КРЭС | Уфимка | Усть-Торгаш |  | ТП-2734 | ввод 0,4кВ | 1
963 | Уфимка | ЗЭС | КРЭС | Уфимка | Уфимский |  | ТП-2688 | ввод 0,4кВ | 1
964 | Р.Тавра | ЗЭС | КРЭС | Сарсы | Русская Тавра-1 |  | ТП-8174 | ввод 0,4кВ | 1
965 | Б.Тавра | ЗЭС | КРЭС | Сарсы | Русская Тавра-2 |  | ТП-8216 | ввод 0,4кВ | 1
966 | Т.Еманзельга | ЗЭС | КРЭС | Сарсы | Еманзельга-2 |  | ТП-8158 | ввод 0,4кВ | 1
967 | Первомайка | ЗЭС | КРЭС | Русский Потам | Корзуновка-2 |  | ТП-2930 | ввод 0,4кВ | 1
968 | Поедуги | ЗЭС | КРЭС | Русский Потам | Артемейково |  | ТП-2905 | ввод 0,4кВ | 1
969 | Сызги | ЗЭС | КРЭС | Натальинская | Озерки |  | ТП-8009 | ввод 0,4кВ | 1
970 | Натальинск | ЗЭС | КРЭС | Натальинская | Поселок |  | ТП-2124 | ввод 0,4кВ | 2
971 | Ср. Бугалыш | ЗЭС | КРЭС | Бугалыш | Усть-Маш |  | ТП-8077 | ввод 0,4кВ | 1
972 | Голенищево | ЗЭС | КРЭС | Бугалыш | Голенищево-1 |  | ТП-8123 | ввод 0,4кВ | 1
973 | Красноуфимск | ЗЭС | КРЭС | Волжская | ДРСУ |  | ТП-2003 | ввод 0,4кВ | 1
974 | Александровск | ЗЭС | КРЭС | Александровская | Александровск |  | ТП-2255 | ввод 0,4кВ | 1
975 | Подгорная | ЗЭС | КРЭС | Александровская | Подгорная-2 |  | ТП-2248 | ввод 0,4кВ | 1
976 | Кирчигаз | ЗЭС | КРЭС | Карги | Кирчигаз |  | ТП-2760 | ввод 0,4кВ | 1
977 | Бакряж | ЗЭС | КРЭС | Чатлыковская | Красный |  | ТП-2409 | ввод 0,4кВ | 1
978 | Манчаж | ЗЭС | АРЭС | Манчаж | Манчаж |  | ТП-1348 | ввод 0,4кВ | 1
979 | Манчаж | ЗЭС | АРЭС | Манчаж | Манчаж |  | ТП-1207 | ввод 0,4кВ | 1
980 | Манчаж | ЗЭС | АРЭС | Манчаж | Манчаж |  | ТП-1208 | ввод 0,4кВ | 1
981 | Манчаж | ЗЭС | АРЭС | Манчаж | Манчаж |  | ТП-1209 | ввод 0,4кВ | 1
982 | Манчаж | ЗЭС | АРЭС | Манчаж | Манчаж |  | ТП-1210 | ввод 0,4кВ | 1
983 | Манчаж | ЗЭС | АРЭС | Манчаж | Манчаж |  | ТП-1527 | ввод 0,4кВ | 1
984 | Манчаж | ЗЭС | АРЭС | Манчаж | Манчаж |  | ТП-1214 | ввод 0,4кВ | 1
985 | Манчаж | ЗЭС | АРЭС | Манчаж | Манчаж |  | ТП-1343 | ввод 0,4кВ | 1
986 | Манчаж | ЗЭС | АРЭС | Манчаж | Манчаж |  | ТП-1336 | ввод 0,4кВ | 1
987 | Журавли | ЗЭС | АРЭС | Манчаж | Азигулово |  | ТП-1220 | ввод 0,4кВ | 1
988 | Журавли | ЗЭС | АРЭС | Манчаж | Азигулово |  | ТП-1318 | ввод 0,4кВ | 1
989 | Азигулово | ЗЭС | АРЭС | Манчаж | Азигулово |  | ТП-1341 | ввод 0,4кВ | 1
990 | Азигулово | ЗЭС | АРЭС | Манчаж | Азигулово |  | ТП-1228 | ввод 0,4кВ | 1
991 | Азигулово | ЗЭС | АРЭС | Манчаж | Азигулово |  | ТП-1225 | ввод 0,4кВ | 1
992 | Азигулово | ЗЭС | АРЭС | Манчаж | Азигулово |  | ТП-1224 | ввод 0,4кВ | 1
993 | Азигулово | ЗЭС | АРЭС | Манчаж | Азигулово |  | ТП-1223 | ввод 0,4кВ | 1
994 | Азигулово | ЗЭС | АРЭС | Манчаж | Азигулово |  | ТП-1314 | ввод 0,4кВ | 1
995 | Азигулово | ЗЭС | АРЭС | Манчаж | Азигулово |  | ТП-1226 | ввод 0,4кВ | 1
996 | Азигулово | ЗЭС | АРЭС | Манчаж | Азигулово |  | ТП-1222 | ввод 0,4кВ | 1
997 | Азигулово | ЗЭС | АРЭС | Манчаж | Азигулово |  | ТП-1327 | ввод 0,4кВ | 1
998 | Манчаж | ЗЭС | АРЭС | Манчаж | Усть-Манчаж |  | ТП-1193 | ввод 0,4кВ | 1
999 | Манчаж | ЗЭС | АРЭС | Манчаж | Усть-Манчаж |  | ТП-1194 | ввод 0,4кВ | 1
1000 | Бакийково | ЗЭС | АРЭС | Манчаж | Усть-Манчаж |  | ТП-1369 | ввод 0,4кВ | 1
1001 | Бакийково | ЗЭС | АРЭС | Манчаж | Усть-Манчаж |  | ТП-1368 | ввод 0,4кВ | 1
1002 | Бакийково | ЗЭС | АРЭС | Манчаж | Усть-Манчаж |  | ТП-1219 | ввод 0,4кВ | 1
1003 | Бакийково | ЗЭС | АРЭС | Манчаж | Усть-Манчаж |  | ТП-1217 | ввод 0,4кВ | 1
1004 | Дружино-Бардым | ЗЭС | АРЭС | Манчаж | Биткино |  | ТП-1211 | ввод 0,4кВ | 1
1005 | Дружино-Бардым | ЗЭС | АРЭС | Манчаж | Биткино |  | ТП-1212 | ввод 0,4кВ | 1
1006 | Биткино | ЗЭС | АРЭС | Манчаж | Биткино |  | ТП-1213 | ввод 0,4кВ | 1
1007 | Биткино | ЗЭС | АРЭС | Манчаж | Биткино |  | ТП-1266 | ввод 0,4кВ | 1
1008 | Бихметково | ЗЭС | АРЭС | Манчаж | Биткино |  | ТП-1215 | ввод 0,4кВ | 1
1009 | Усть-Манчаж | ЗЭС | АРЭС | Манчаж | Биткино |  | ТП-1304 | ввод 0,4кВ | 1
1010 | Усть-Манчаж | ЗЭС | АРЭС | Манчаж | Биткино |  | ТП-1216 | ввод 0,4кВ | 1
1011 | Ежово | ЗЭС | АРЭС | Манчаж | Кадочниково |  | ТП-1153 | ввод 0,4кВ | 1
1012 | Кадочниково | ЗЭС | АРЭС | Манчаж | Кадочниково |  | ТП-1157 | ввод 0,4кВ | 1
1013 | Манчаж | ЗЭС | АРЭС | Манчаж | Кадочниково |  | ТП-1198 | ввод 0,4кВ | 1
1014 | Токари | ЗЭС | АРЭС | Манчаж | Токари |  | ТП-1519 | ввод 0,4кВ | 1
1015 | Токари | ЗЭС | АРЭС | Манчаж | Токари |  | ТП-1517 | ввод 0,4кВ | 1
1016 | Нижний Бардым | ЗЭС | АРЭС | Манчаж | Бардым |  | ТП-1334 | ввод 0,4кВ | 1
1017 | Нижний Бардым | ЗЭС | АРЭС | Манчаж | Бардым |  | ТП-1335 | ввод 0,4кВ | 1
1018 | Нижний Бардым | ЗЭС | АРЭС | Манчаж | Бардым |  | ТП-1367 | ввод 0,4кВ | 1
1019 | Головино | ЗЭС | АРЭС | Манчаж | Бардым |  | ТП-1267 | ввод 0,4кВ | 1
1020 | Нижний Бардым | ЗЭС | АРЭС | Манчаж | Бардым |  | ТП-1269 | ввод 0,4кВ | 1
1021 | Нижний Бардым | ЗЭС | АРЭС | Манчаж | Бардым |  | ТП-1270 | ввод 0,4кВ | 1
1022 | Симинчи | ЗЭС | АРЭС | Симинчи | Симинчи |  | ТП-1329 | ввод 0,4кВ | 1
1023 | Симинчи | ЗЭС | АРЭС | Симинчи | Симинчи |  | ТП-1259 | ввод 0,4кВ | 1
1024 | Симинчи | ЗЭС | АРЭС | Симинчи | МТФ |  | ТП-1254 | ввод 0,4кВ | 1
1025 | Симинчи | ЗЭС | АРЭС | Симинчи | МТФ |  | ТП-1255 | ввод 0,4кВ | 1
1026 | Симинчи | ЗЭС | АРЭС | Симинчи | МТФ |  | ТП-1331 | ввод 0,4кВ | 1
1027 | Симинчи | ЗЭС | АРЭС | Симинчи | МТФ |  | ТП-1311 | ввод 0,4кВ | 1
1028 | Верхний Бардым | ЗЭС | АРЭС | Симинчи | Петухово |  | ТП-1349 | ввод 0,4кВ | 1
1029 | Верхний Бардым | ЗЭС | АРЭС | Симинчи | Петухово |  | ТП-1332 | ввод 0,4кВ | 1
1030 | Верхний Бардым | ЗЭС | АРЭС | Симинчи | Петухово |  | ТП-1316 | ввод 0,4кВ | 1
1031 | Верхний Бардым | ЗЭС | АРЭС | Симинчи | Петухово |  | ТП-1282 | ввод 0,4кВ | 1
1032 | Верхний Бардым | ЗЭС | АРЭС | Симинчи | Петухово |  | ТП-1262 | ввод 0,4кВ | 1
1033 | Ильчигулово | ЗЭС | Артинский | Степная | Ильчигулово | 100 | 1629 | ввод 0,4кВ | 1
1034 | Ильчигулово | ЗЭС | Артинский | Степная | Ильчигулово | 100 | 1630 | ввод 0,4кВ | 1
1035 | Ильчигулово | ЗЭС | Артинский | Степная | Ильчигулово | 100 | 1631 | ввод 0,4кВ | 1
1036 | Ильчигулово | ЗЭС | Артинский | Степная | Ильчигулово | 100 | 1633 | ввод 0,4кВ | 1
1037 | Ильчигулово | ЗЭС | Артинский | Степная | Ильчигулово | 100 | 1695 | ввод 0,4кВ | 1
1038 | с.Берёзовка | ЗЭС | Артинский | Черкасовская | Берёзовка | 100 | 1857 | ввод 0,4кВ | 1
1039 | с.Берёзовка | ЗЭС | Артинский | Черкасовская | Берёзовка | 100 | 1858 | ввод 0,4кВ | 1
1040 | с.Берёзовка | ЗЭС | Артинский | Черкасовская | Берёзовка | 100 | 1859 | ввод 0,4кВ | 1
1041 | с.Берёзовка | ЗЭС | Артинский | Черкасовская | Берёзовка | 100 | 1860 | ввод 0,4кВ | 1
1042 | с.Берёзовка | ЗЭС | Артинский | Черкасовская | Берёзовка | 100 | 1862 | ввод 0,4кВ | 1
1043 | с.Берёзовка | ЗЭС | Артинский | Черкасовская | Берёзовка | 100 | 1863 | ввод 0,4кВ | 1
1044 | с.Берёзовка | ЗЭС | Артинский | Черкасовская | Берёзовка | 100 | 1840 | ввод 0,4кВ | 1
1045 | с.Берёзовка | ЗЭС | Артинский | Черкасовская | Берёзовка | 100 | 1944 | ввод 0,4кВ | 1
1046 | с.Берёзовка | ЗЭС | Артинский | Черкасовская | Берёзовка | 100 | 1928 | ввод 0,4кВ | 1
1047 | с.Берёзовка | ЗЭС | Артинский | Черкасовская | Берёзовка | 100 | 1867 | ввод 0,4кВ | 1
1048 | с.Берёзовка | ЗЭС | Артинский | Черкасовская | Берёзовка | 100 | 1943 | ввод 0,4кВ | 1
1049 | с.Берёзовка | ЗЭС | Артинский | Черкасовская | Берёзовка | 100 | 1925 | ввод 0,4кВ | 1
1050 | с.Берёзовка | ЗЭС | Артинский | Черкасовская | Берёзовка | 100 | 1945 | ввод 0,4кВ | 1
1051 | с.Берёзовка | ЗЭС | Артинский | Черкасовская | Берёзовка | 100 | СБРУН-66 | ввод 0,4кВ | 1
1052 | В.Бугалыш | ЗЭС | Красноуфимский | Бугалыш | Сарсы-2 | 80.318 | 8141 | ввод 0,4кВ | 1
1053 | Роща | ЗЭС | Первоуральский | Платоновская | Роща-1 | 71.25 | 4359 | ввод 0,4кВ | 1
1054 | Симонята | ЗЭС | Первоуральский | Платоновская | Роща-1 | 71.25 | 4363 | ввод 0,4кВ | 1
1055 | Симонята | ЗЭС | Первоуральский | Платоновская | Роща-1 | 71.25 | 4430 | ввод 0,4кВ | 1
1056 | Соколята | ЗЭС | Артинский | Сажино | Соколята | 70.675 | 1561 | ввод 0,4кВ | 1
1057 | Соколята | ЗЭС | Артинский | Сажино | Соколята | 70.675 | 1562 | ввод 0,4кВ | 1
1058 | Соколята | ЗЭС | Артинский | Сажино | Соколята | 70.675 | 1753 | ввод 0,4кВ | 1
1059 | Соколята | ЗЭС | Артинский | Сажино | Соколята | 70.675 | 1765 | ввод 0,4кВ | 1
1192 | Нижнее село | ЗЭС | Первоуральский | Новоуткинская | Нижнее село | 70 | 4127 | ввод 0,4кВ | 1
1193 | Рябиновка | ЗЭС | Михайловский | Конезавод | Рябиновка | 66.67 | ТП-3105 | ввод 0,4кВ | 1
1194 | Рябиновка | ЗЭС | Михайловский | Конезавод | Рябиновка | 66.67 | ТП-3045 | ввод 0,4кВ | 1
1195 | Талица | ЗЭС | Первоуральский | Кленовская | Талица | 64 | 4687 | ввод 0,4кВ | 1
1196 | Ачит | ЗЭС | Красноуфимский | Ачит-110 | Трактовый | 61.1381 | 2846 | ввод 0,4кВ | 1
1197 | Ачит | ЗЭС | Красноуфимский | Ачит-110 | Трактовый | 61.1381 | 2821 | ввод 0,4кВ | 1
1198 | Ачит | ЗЭС | Красноуфимский | Ачит-110 | Трактовый | 61.1381 | 2861 | ввод 0,4кВ | 1
1199 | Разъезд | ЗЭС | Красноуфимский | Афанасьевская | Разъезд | 59.6737 | 2626 | ввод 0,4кВ | 1
1200 | Разъезд | ЗЭС | Красноуфимский | Афанасьевская | Разъезд | 59.6737 | 2637 | ввод 0,4кВ | 1
1201 | Разъезд | ЗЭС | Красноуфимский | Афанасьевская | Разъезд | 59.6737 | 2625 | ввод 0,4кВ | 1
1202 | Афанасьевск | ЗЭС | Красноуфимский | Афанасьевская | Разъезд | 59.6737 | 2632 | ввод 0,4кВ | 1
1203 | Рябчиково | ЗЭС | Красноуфимский | Афанасьевская | Разъезд | 59.6737 | 2624 | ввод 0,4кВ | 1
1204 | г.Дегтярск | ЗЭС | Дегтярский | ЦРП-9100. | Северская-2. | 59.37 | 9109 | ввод 0,4кВ | 1
1205 | г.Дегтярск | ЗЭС | Дегтярский | ЦРП-9100. | Северская-2. | 59.37 | 9118 | ввод 0,4кВ | 1
1206 | г.Дегтярск | ЗЭС | Дегтярский | ЦРП-9100. | Северская-2. | 59.37 | 9120 | ввод 0,4кВ | 1
1207 | г.Дегтярск | ЗЭС | Дегтярский | ЦРП-9100. | Северская-2. | 59.37 | 9121 | ввод 0,4кВ | 1
1208 | г.Дегтярск | ЗЭС | Дегтярский | ЦРП-9100. | Северская-2. | 59.37 | 9128 | ввод 0,4кВ | 1
1209 | г.Дегтярск | ЗЭС | Дегтярский | ЦРП-9100. | Северская-2. | 59.37 | 9134 | ввод 0,4кВ | 1
1210 | г.Дегтярск | ЗЭС | Дегтярский | ЦРП-9100. | Северская-2. | 59.37 | 9171 | ввод 0,4кВ | 1
1211 | г.Дегтярск | ЗЭС | Дегтярский | ЦРП-9100. | Северская-2. | 59.37 | 9183 | ввод 0,4кВ | 1
1212 | Карги | ЗЭС | Красноуфимский | Карги | Кирчигаз | 58.1642 | 2784 | ввод 0,4кВ | 1
1213 | Кирчигаз | ЗЭС | Красноуфимский | Карги | Кирчигаз | 58.1642 | 2762 | ввод 0,4кВ | 1
1214 | Кленовское | ЗЭС | Первоуральский | Кленовская | Красный яр | 57 | 4634 | ввод 0,4кВ | 1
1215 | Кленовское | ЗЭС | Первоуральский | Кленовская | Красный яр | 57 | 4635 | ввод 0,4кВ | 1
1216 | Кленовское | ЗЭС | Первоуральский | Кленовская | Красный яр | 57 | 4629 | ввод 0,4кВ | 1
1217 | Кленовское | ЗЭС | Первоуральский | Кленовская | Красный яр | 57 | 4692 | ввод 0,4кВ | 1
1218 | Кленовское | ЗЭС | Первоуральский | Кленовская | Красный яр | 57 | 4628 | ввод 0,4кВ | 1
1219 | Кленовское | ЗЭС | Первоуральский | Кленовская | Красный яр | 57 | 4701 | ввод 0,4кВ | 1
1220 | Михайловск | ЗЭС | Михайловский | Михайловская | Аракаево | 56.82 | ТП-3056 | ввод 0,4кВ | 1
1221 | Михайловск | ЗЭС | Михайловский | Михайловская | Аракаево | 56.82 | ТП-3054 | ввод 0,4кВ | 1
1222 | Аракаево | ЗЭС | Михайловский | Михайловская | Аракаево | 56.82 | ТП-3020 | ввод 0,4кВ | 1
1223 | Аракаево | ЗЭС | Михайловский | Михайловская | Аракаево | 56.82 | ТП-3022 | ввод 0,4кВ | 1
1224 | Аракаево | ЗЭС | Михайловский | Михайловская | Аракаево | 56.82 | ТП-3088 | ввод 0,4кВ | 1
1225 | Аракаево | ЗЭС | Михайловский | Михайловская | Аракаево | 56.82 | ТП-3024 | ввод 0,4кВ | 1
1226 | ст.Михайловский завод | ЗЭС | Михайловский | Михайловская | Аракаево | 56.82 | ТП-3083 | ввод 0,4кВ | 1
1227 | Чусовое | ЗЭС | Первоуральский | Староуткинская | Чусовое | 56.42 | 4324 | ввод 0,4кВ | 1
1228 | Чувашково | ЗЭС | Красноуфимский | Александровская | Орошение | 53.6859 | 2250 | ввод 0,4кВ | 1
1229 | Чувашково | ЗЭС | Красноуфимский | Александровская | Орошение | 53.6859 | 2261 | ввод 0,4кВ | 1
1230 | Афанасьевск | ЗЭС | Красноуфимский | Афанасьевская | Сарга-1 | 53.3541 | 2623 | ввод 0,4кВ | 1
1231 | Афанасьевск | ЗЭС | Красноуфимский | Афанасьевская | Сарга-1 | 53.3541 | 2602 | ввод 0,4кВ | 1
1232 | Афанасьевск | ЗЭС | Красноуфимский | Афанасьевская | Сарга-1 | 53.3541 | 2628 | ввод 0,4кВ | 1
1233 | Ялым | ЗЭС | Красноуфимский | Афанасьевская | Сарга-1 | 53.3541 | 2634 | ввод 0,4кВ | 1
1234 | Афанасьевск | ЗЭС | Красноуфимский | Афанасьевская | Сарга-1 | 53.3541 | 2604 | ввод 0,4кВ | 1
1235 | Афанасьевск | ЗЭС | Красноуфимский | Афанасьевская | Сарга-1 | 53.3541 | 2605 | ввод 0,4кВ | 1
1236 | Сарга | ЗЭС | Красноуфимский | Афанасьевская | Сарга-1 | 53.3541 | 2630 | ввод 0,4кВ | 1
1237 | Ялым | ЗЭС | Красноуфимский | Афанасьевская | Сарга-1 | 53.3541 | 2647 | ввод 0,4кВ | 1
1238 | Афанасьевск | ЗЭС | Красноуфимский | Афанасьевская | Сарга-1 | 53.3541 | 2603 | ввод 0,4кВ | 1
1239 | Сарга | ЗЭС | Красноуфимский | Афанасьевская | Сарга-1 | 53.3541 | 2636 | ввод 0,4кВ | 1
1240 | Ялым | ЗЭС | Красноуфимский | Афанасьевская | Сарга-1 | 53.3541 | 2649 | ввод 0,4кВ | 1
1241 | Сарга | ЗЭС | Красноуфимский | Афанасьевская | Сарга-1 | 53.3541 | 2631 | ввод 0,4кВ | 1
1242 | Афанасьевск | ЗЭС | Красноуфимский | Афанасьевская | Сарга-1 | 53.3541 | 2633 | ввод 0,4кВ | 1
1243 | Ялым | ЗЭС | Красноуфимский | Афанасьевская | Сарга-1 | 53.3541 | 2686 | ввод 0,4кВ | 1
1244 | Сарга | ЗЭС | Красноуфимский | Афанасьевская | Сарга-1 | 53.3541 | 2638 | ввод 0,4кВ | 1
1245 | Афанасьевск | ЗЭС | Красноуфимский | Афанасьевская | Сарга-1 | 53.3541 | 2601 | ввод 0,4кВ | 1
1246 | Ялым | ЗЭС | Красноуфимский | Афанасьевская | Сарга-1 | 53.3541 | 2629 | ввод 0,4кВ | 1
1247 | г.Дегтярск | ЗЭС | Дегтярский | ЦРП-9200. | Дворец Культуры | 52.27 | 9201 | ввод 0,4кВ | 1
1248 | г.Дегтярск | ЗЭС | Дегтярский | ЦРП-9200. | Дворец Культуры | 52.27 | 9202 | ввод 0,4кВ | 1
1249 | г.Дегтярск | ЗЭС | Дегтярский | ЦРП-9200. | Дворец Культуры | 52.27 | 9208 | ввод 0,4кВ | 1
1250 | г.Дегтярск | ЗЭС | Дегтярский | ЦРП-9200. | Дворец Культуры | 52.27 | 9217 | ввод 0,4кВ | 1
1251 | г.Дегтярск | ЗЭС | Дегтярский | ЦРП-9200. | Дворец Культуры | 52.27 | 9218 | ввод 0,4кВ | 1
1252 | г.Дегтярск | ЗЭС | Дегтярский | ЦРП-9200. | Дворец Культуры | 52.27 | 9219 | ввод 0,4кВ | 1
1253 | г.Дегтярск | ЗЭС | Дегтярский | ЦРП-9200. | Дворец Культуры | 52.27 | 9220 | ввод 0,4кВ | 1
1254 | г.Дегтярск | ЗЭС | Дегтярский | ЦРП-9200. | Дворец Культуры | 52.27 | 9226 | ввод 0,4кВ | 1
1255 | г.Дегтярск | ЗЭС | Дегтярский | ЦРП-9200. | Дворец Культуры | 52.27 | 9227 | ввод 0,4кВ | 1
1256 | Каменка | ЗЭС | Первоуральский | Новоуткинская | Н-Село | 52 | 4070 | ввод 0,4кВ | 1
1257 | В.Бугалыш | ЗЭС | Красноуфимский | Бугалыш | Голенищево-1 | 50.8781 | 8128 | ввод 0,4кВ | 1
1258 | В.Бугалыш | ЗЭС | Красноуфимский | Бугалыш | Голенищево-1 | 50.8781 | 8134 | ввод 0,4кВ | 1
1259 | В.Бугалыш | ЗЭС | Красноуфимский | Бугалыш | Голенищево-1 | 50.8781 | 8120 | ввод 0,4кВ | 1
1260 | В.Бугалыш | ЗЭС | Красноуфимский | Бугалыш | Голенищево-1 | 50.8781 | 8122 | ввод 0,4кВ | 1
1261 | В.Бугалыш | ЗЭС | Красноуфимский | Бугалыш | Голенищево-1 | 50.8781 | 8129 | ввод 0,4кВ | 1
1262 | Н. Бугалыш | ЗЭС | Красноуфимский | Бугалыш | У-Бугалыш | 50.1841 | 8090 | ввод 0,4кВ | 1
1263 | У. Бугалыш | ЗЭС | Красноуфимский | Бугалыш | У-Бугалыш | 50.1841 | 8098 | ввод 0,4кВ | 1
1264 | Н. Бугалыш | ЗЭС | Красноуфимский | Бугалыш | У-Бугалыш | 50.1841 | 8093 | ввод 0,4кВ | 1
1265 | У. Бугалыш | ЗЭС | Красноуфимский | Бугалыш | У-Бугалыш | 50.1841 | 8096 | ввод 0,4кВ | 1
1266 | У. Бугалыш | ЗЭС | Красноуфимский | Бугалыш | У-Бугалыш | 50.1841 | 8078 | ввод 0,4кВ | 1
1267 | Ср. Бугалыш | ЗЭС | Красноуфимский | Бугалыш | У-Бугалыш | 50.1841 | 8111 | ввод 0,4кВ | 1
1268 | У. Бугалыш | ЗЭС | Красноуфимский | Бугалыш | У-Бугалыш | 50.1841 | 8095 | ввод 0,4кВ | 1
1269 | Н. Бугалыш | ЗЭС | Красноуфимский | Бугалыш | У-Бугалыш | 50.1841 | 8150 | ввод 0,4кВ | 1
1270 | Н. Бугалыш | ЗЭС | Красноуфимский | Бугалыш | У-Бугалыш | 50.1841 | 8151 | ввод 0,4кВ | 1
1271 | Ср. Бугалыш | ЗЭС | Красноуфимский | Бугалыш | У-Бугалыш | 50.1841 | 8086 | ввод 0,4кВ | 1
1272 | г.Дегтярск | ЗЭС | Дегтярский | ЦРП-9100. | Северская-1. | 49.6 | 9107 | ввод 0,4кВ | 1
1273 | г.Дегтярск | ЗЭС | Дегтярский | ЦРП-9100. | Северская-1. | 49.6 | 9111 | ввод 0,4кВ | 1
1274 | г.Дегтярск | ЗЭС | Дегтярский | ЦРП-9100. | Северская-1. | 49.6 | 9117 | ввод 0,4кВ | 1
1275 | г.Дегтярск | ЗЭС | Дегтярский | ЦРП-9100. | Северская-1. | 49.6 | 9119 | ввод 0,4кВ | 1
1276 | г.Дегтярск | ЗЭС | Дегтярский | ЦРП-9100. | Северская-1. | 49.6 | 9122 | ввод 0,4кВ | 1
1277 | г.Дегтярск | ЗЭС | Дегтярский | ЦРП-9100. | Северская-1. | 49.6 | 9125 | ввод 0,4кВ | 1
1278 | г.Дегтярск | ЗЭС | Дегтярский | ЦРП-9100. | Северская-1. | 49.6 | 9126 | ввод 0,4кВ | 1
1279 | г.Дегтярск | ЗЭС | Дегтярский | ЦРП-9100. | Северская-1. | 49.6 | 9149 | ввод 0,4кВ | 1
1280 | г.Дегтярск | ЗЭС | Дегтярский | ЦРП-9100. | Северская-1. | 49.6 | 9150 | ввод 0,4кВ | 1
1281 | г.Дегтярск | ЗЭС | Дегтярский | ЦРП-9100. | Северская-1. | 49.6 | 9162 | ввод 0,4кВ | 1
1282 | Платоново | ЗЭС | Первоуральский | Платоновская | Крюк | 49.28 | 4403 | ввод 0,4кВ | 1
1283 | Сылва | ЗЭС | Первоуральский | Шаля | Сельхозпотребитель | 48.61 | 4411 | ввод 0,4кВ | 1
1284 | Сылва | ЗЭС | Первоуральский | Шаля | Сельхозпотребитель | 48.61 | 4318 | ввод 0,4кВ | 1
1285 | Сылва | ЗЭС | Первоуральский | Шаля | Сельхозпотребитель | 48.61 | 4319 | ввод 0,4кВ | 1
1286 | Сылва | ЗЭС | Первоуральский | Шаля | Сельхозпотребитель | 48.61 | 4380 | ввод 0,4кВ | 1
1287 | Сылва | ЗЭС | Первоуральский | Шаля | Сельхозпотребитель | 48.61 | 4381 | ввод 0,4кВ | 1
1288 | Сылва | ЗЭС | Первоуральский | Шаля | Сельхозпотребитель | 48.61 | 4310 | ввод 0,4кВ | 1
1289 | Сылва | ЗЭС | Первоуральский | Шаля | Сельхозпотребитель | 48.61 | 4311 | ввод 0,4кВ | 1
1290 | Сылва | ЗЭС | Первоуральский | Шаля | Сельхозпотребитель | 48.61 | 4312 | ввод 0,4кВ | 1
1291 | Сылва | ЗЭС | Первоуральский | Шаля | Сельхозпотребитель | 48.61 | 4385 | ввод 0,4кВ | 1
1292 | Сылва | ЗЭС | Первоуральский | Шаля | Сельхозпотребитель | 48.61 | 4384 | ввод 0,4кВ | 1
1293 | Сылва | ЗЭС | Первоуральский | Шаля | Сельхозпотребитель | 48.61 | 4335 | ввод 0,4кВ | 1
1294 | Сылва | ЗЭС | Первоуральский | Шаля | Сельхозпотребитель | 48.61 | 4412 | ввод 0,4кВ | 1
1295 | Сылва | ЗЭС | Первоуральский | Шаля | Сельхозпотребитель | 48.61 | 4383 | ввод 0,4кВ | 1
1296 | Сылва | ЗЭС | Первоуральский | Шаля | Сельхозпотребитель | 48.61 | 4434 | ввод 0,4кВ | 1
1297 | Сылва | ЗЭС | Первоуральский | Шаля | Сельхозпотребитель | 48.61 | 4397 | ввод 0,4кВ | 1
1298 | Сылва | ЗЭС | Первоуральский | Шаля | Сельхозпотребитель | 48.61 | 4501 | ввод 0,4кВ | 1
1299 | Сылва | ЗЭС | Первоуральский | Шаля | Сельхозпотребитель | 48.61 | 4503 | ввод 0,4кВ | 1
1300 | Сылва | ЗЭС | Первоуральский | Шаля | МКЛ-Илим | 48.61 | 4309 | ввод 0,4кВ | 1
1301 | Сылва | ЗЭС | Первоуральский | Шаля | МКЛ-Илим | 48.61 | 4317 | ввод 0,4кВ | 1
1302 | Сылва | ЗЭС | Первоуральский | Шаля | МКЛ-Илим | 48.61 | 4508 | ввод 0,4кВ | 1
1303 | г.Дегтярск | ЗЭС | Дегтярский | ЦРП-9200. | Кафе | 48.48 | 9210 | ввод 0,4кВ | 1
1304 | г.Дегтярск | ЗЭС | Дегтярский | ЦРП-9200. | Кафе | 48.48 | 9211 | ввод 0,4кВ | 1
1305 | г.Дегтярск | ЗЭС | Дегтярский | ЦРП-9200. | Кафе | 48.48 | 9212 | ввод 0,4кВ | 1
1306 | г.Дегтярск | ЗЭС | Дегтярский | ЦРП-9200. | Кафе | 48.48 | 9213 | ввод 0,4кВ | 1
1307 | г.Дегтярск | ЗЭС | Дегтярский | ЦРП-9200. | Кафе | 48.48 | 9215 | ввод 0,4кВ | 1
1308 | г.Дегтярск | ЗЭС | Дегтярский | ЦРП-9200. | Кафе | 48.48 | 9216 | ввод 0,4кВ | 1
1309 | г.Дегтярск | ЗЭС | Дегтярский | ЦРП-9200. | Кафе | 48.48 | 9224 | ввод 0,4кВ | 1
1310 | г.Дегтярск | ЗЭС | Дегтярский | ЦРП-9200. | Кафе | 48.48 | 9229 | ввод 0,4кВ | 1
1311 | г.Дегтярск | ЗЭС | Дегтярский | ЦРП-9200. | Кафе | 48.48 | 9230 | ввод 0,4кВ | 1
1312 | Чусовое | ЗЭС | Первоуральский | Староуткинская | Мартьяново | 48.41 | 4325 | ввод 0,4кВ | 1
1313 | Чусовое | ЗЭС | Первоуральский | Староуткинская | Мартьяново | 48.41 | 4407 | ввод 0,4кВ | 1
1314 | Чусовое | ЗЭС | Первоуральский | Староуткинская | Мартьяново | 48.41 | 4415 | ввод 0,4кВ | 1
1315 | Чусовое | ЗЭС | Первоуральский | Староуткинская | Мартьяново | 48.41 | 4429 | ввод 0,4кВ | 1
1316 | Чусовое | ЗЭС | Первоуральский | Староуткинская | Мартьяново | 48.41 | 4502 | ввод 0,4кВ | 1
1317 | Мартьяново | ЗЭС | Первоуральский | Староуткинская | Мартьяново | 48.41 | 4421 | ввод 0,4кВ | 1
1318 | Мартьяново | ЗЭС | Первоуральский | Староуткинская | Мартьяново | 48.41 | 4333 | ввод 0,4кВ | 1
1319 | Мартьяново | ЗЭС | Первоуральский | Староуткинская | Мартьяново | 48.41 | 4334 | ввод 0,4кВ | 1
1320 | с.Сухановка | ЗЭС | Артинский | Сухановская | Мелиорация | 48.316 | 1908 | ввод 0,4кВ | 1
1321 | с.Сухановка | ЗЭС | Артинский | Сухановская | Мелиорация | 48.316 | 1906 | ввод 0,4кВ | 1
1322 | с.Сухановка | ЗЭС | Артинский | Сухановская | Мелиорация | 48.316 | 1947 | ввод 0,4кВ | 1
1323 | д.Стадухино | ЗЭС | Артинский | Сухановская | Мелиорация | 48.316 | 1941 | ввод 0,4кВ | 1
1324 | д.Стадухино | ЗЭС | Артинский | Сухановская | Мелиорация | 48.316 | 1912 | ввод 0,4кВ | 1
1325 | Черемша | ЗЭС | Первоуральский | Бойцы | Сельхозпотребитель | 48 | 4005 | ввод 0,4кВ | 1
1326 | Киселевка | ЗЭС | Первоуральский | Кленовская | Подсобное х-во | 48 | 4704 | ввод 0,4кВ | 1
1327 | Киселевка | ЗЭС | Первоуральский | Кленовская | Подсобное х-во | 48 | 4606 | ввод 0,4кВ | 1
1328 | Киселевка | ЗЭС | Первоуральский | Кленовская | Подсобное х-во | 48 | 4608 | ввод 0,4кВ | 1
1329 | Киселевка | ЗЭС | Первоуральский | Кленовская | Подсобное х-во | 48 | 4638 | ввод 0,4кВ | 1
1330 | Киселевка | ЗЭС | Первоуральский | Кленовская | Подсобное х-во | 48 | 4607 | ввод 0,4кВ | 1
1331 | Киселевка | ЗЭС | Первоуральский | Кленовская | Подсобное х-во | 48 | 4608 | ввод 0,4кВ | 1
1332 | В.Потам | ЗЭС | Красноуфимский | Русский Потам | В.Потам | 47.5528 | 2948 | ввод 0,4кВ | 1
1333 | В.Потам | ЗЭС | Красноуфимский | Русский Потам | В.Потам | 47.5528 | 2970 | ввод 0,4кВ | 2
1334 | В.Потам | ЗЭС | Красноуфимский | Русский Потам | В.Потам | 47.5528 | 2949 | ввод 0,4кВ | 1
1335 | В.Потам | ЗЭС | Красноуфимский | Русский Потам | В.Потам | 47.5528 | 2946 | ввод 0,4кВ | 1
1336 | Лямпа | ЗЭС | Красноуфимский | Русский Потам | В.Потам | 47.5528 | 2967 | ввод 0,4кВ | 1
1337 | Банное | ЗЭС | Красноуфимский | Красноуфимская | Черкасово | 47.0876 | 2175 | ввод 0,4кВ | 1
1338 | Чигвинцево | ЗЭС | Красноуфимский | Красноуфимская | Черкасово | 47.0876 | 2294 | ввод 0,4кВ | 1
1339 | Чигвинцево | ЗЭС | Красноуфимский | Красноуфимская | Черкасово | 47.0876 | 2286 | ввод 0,4кВ | 1
1340 | Чигвинцево | ЗЭС | Красноуфимский | Красноуфимская | Черкасово | 47.0876 | 2187 | ввод 0,4кВ | 1
1341 | Криулино | ЗЭС | Красноуфимский | Красноуфимская | Черкасово | 47.0876 | 2332 | ввод 0,4кВ | 1
1342 | хутор | ЗЭС | Красноуфимский | Красноуфимская | Черкасово | 47.0876 | 2384 | ввод 0,4кВ | 1
1343 | Б.Турыш | ЗЭС | Красноуфимский | Чатлыковская | Б-Турыш-2 | 46.7166 | 2429 | ввод 0,4кВ | 1
1344 | Б.Турыш | ЗЭС | Красноуфимский | Чатлыковская | Б-Турыш-2 | 46.7166 | 2431 | ввод 0,4кВ | 1
1345 | М. Турыш | ЗЭС | Красноуфимский | Чатлыковская | Б-Турыш-2 | 46.7166 | 2439 | ввод 0,4кВ | 1
1346 | Б.Турыш | ЗЭС | Красноуфимский | Чатлыковская | Б-Турыш-2 | 46.7166 | 2420 | ввод 0,4кВ | 1
1347 | Б.Турыш | ЗЭС | Красноуфимский | Чатлыковская | Б-Турыш-2 | 46.7166 | 2428 | ввод 0,4кВ | 1
1348 | Б.Турыш | ЗЭС | Красноуфимский | Чатлыковская | Б-Турыш-2 | 46.7166 | 2443 | ввод 0,4кВ | 1
1349 | Р.Турыш | ЗЭС | Красноуфимский | Чатлыковская | Б-Турыш-2 | 46.7166 | 2417 | ввод 0,4кВ | 1
1350 | Б.Турыш | ЗЭС | Красноуфимский | Чатлыковская | Б-Турыш-2 | 46.7166 | 2419 | ввод 0,4кВ | 1
1351 | Б.Турыш | ЗЭС | Красноуфимский | Чатлыковская | Б-Турыш-2 | 46.7166 | 2434 | ввод 0,4кВ | 1
1352 | Р.Потам | ЗЭС | Красноуфимский | Русский Потам | Корзуновка-1 | 45.7105 | 2923 | ввод 0,4кВ | 1
1353 | Р.Потам | ЗЭС | Красноуфимский | Русский Потам | Корзуновка-1 | 45.7105 | 2922 | ввод 0,4кВ | 1
1354 | Р.Потам | ЗЭС | Красноуфимский | Русский Потам | Корзуновка-1 | 45.7105 | 2926 | ввод 0,4кВ | 1
1355 | Р.Потам | ЗЭС | Красноуфимский | Русский Потам | Корзуновка-1 | 45.7105 | 2940 | ввод 0,4кВ | 1
1356 | Р.Потам | ЗЭС | Красноуфимский | Русский Потам | Корзуновка-1 | 45.7105 | 2925 | ввод 0,4кВ | 1
1357 | Р.Потам | ЗЭС | Красноуфимский | Русский Потам | Корзуновка-1 | 45.7105 | 2924 | ввод 0,4кВ | 1
1358 | Кленовское | ЗЭС | Первоуральский | Кленовская | Кленовской | 45 | 4672 | ввод 0,4кВ | 1
1359 | Н. Бугалыш | ЗЭС | Красноуфимский | Бугалыш | Насосная | 44.6686 | 8089 | ввод 0,4кВ | 1
1360 | Н. Бугалыш | ЗЭС | Красноуфимский | Бугалыш | Насосная | 44.6686 | 8092 | ввод 0,4кВ | 1
1361 | Н. Бугалыш | ЗЭС | Красноуфимский | Бугалыш | Насосная | 44.6686 | 8152 | ввод 0,4кВ | 1
1362 | Н. Бугалыш | ЗЭС | Красноуфимский | Бугалыш | Насосная | 44.6686 | 8076 | ввод 0,4кВ | 1
1363 | Н. Бугалыш | ЗЭС | Красноуфимский | Бугалыш | Насосная | 44.6686 | 8091 | ввод 0,4кВ | 1
1364 | Афанасьевск | ЗЭС | Красноуфимский | Афанасьевская | Сарга-2 | 44.6609 | 2606 | ввод 0,4кВ | 1
1365 | Афанасьевск | ЗЭС | Красноуфимский | Афанасьевская | Сарга-2 | 44.6609 | 2621 | ввод 0,4кВ | 1
1366 | Афанасьевск | ЗЭС | Красноуфимский | Афанасьевская | Сарга-2 | 44.6609 | 2610 | ввод 0,4кВ | 1
1367 | г.Дегтярск | ЗЭС | Дегтярский | ЦРП-9200. | Новая | 44.65 | 9124 | ввод 0,4кВ | 1
1368 | г.Дегтярск | ЗЭС | Дегтярский | ЦРП-9200. | Новая | 44.65 | 9129 | ввод 0,4кВ | 1
1369 | г.Дегтярск | ЗЭС | Дегтярский | ЦРП-9200. | Новая | 44.65 | 9130 | ввод 0,4кВ | 1
1370 | г.Дегтярск | ЗЭС | Дегтярский | ЦРП-9200. | Новая | 44.65 | 9131 | ввод 0,4кВ | 1
1371 | г.Дегтярск | ЗЭС | Дегтярский | ЦРП-9200. | Новая | 44.65 | 9133 | ввод 0,4кВ | 1
1372 | г.Дегтярск | ЗЭС | Дегтярский | ЦРП-9200. | Новая | 44.65 | 9135 | ввод 0,4кВ | 1
1373 | г.Дегтярск | ЗЭС | Дегтярский | ЦРП-9200. | Новая | 44.65 | 9137 | ввод 0,4кВ | 1
1374 | г.Дегтярск | ЗЭС | Дегтярский | ЦРП-9200. | Новая | 44.65 | 9138 | ввод 0,4кВ | 1
1375 | г.Дегтярск | ЗЭС | Дегтярский | ЦРП-9200. | Новая | 44.65 | 9139 | ввод 0,4кВ | 1
1376 | г.Дегтярск | ЗЭС | Дегтярский | ЦРП-9200. | Новая | 44.65 | 9170 | ввод 0,4кВ | 1
1377 | г.Дегтярск | ЗЭС | Дегтярский | ЦРП-9200. | Новая | 44.65 | 9172 | ввод 0,4кВ | 1
1378 | г.Дегтярск | ЗЭС | Дегтярский | ЦРП-9200. | Новая | 44.65 | 9178 | ввод 0,4кВ | 1
1379 | г.Дегтярск | ЗЭС | Дегтярский | ЦРП-9200. | Новая | 44.65 | 9290 | ввод 0,4кВ | 1
1380 | г.Дегтярск | ЗЭС | Дегтярский | ЦРП-9200. | Новая | 44.65 | 9291 | ввод 0,4кВ | 1
1381 | г.Дегтярск | ЗЭС | Дегтярский | ЦРП-9200. | Новая | 44.65 | 9292 | ввод 0,4кВ | 1
1382 | г.Дегтярск | ЗЭС | Дегтярский | ЦРП-9200. | Новая | 44.65 | 9293 | ввод 0,4кВ | 1
1383 | г.Дегтярск | ЗЭС | Дегтярский | ЦРП-9200. | Новая | 44.65 | 9296 | ввод 0,4кВ | 1
1384 | Голенищево | ЗЭС | Красноуфимский | Бугалыш | Голенищево-2 | 44.5192 | 8125 | ввод 0,4кВ | 1
1385 | В.Бугалыш | ЗЭС | Красноуфимский | Бугалыш | Голенищево-2 | 44.5192 | 8121 | ввод 0,4кВ | 1
1386 | Голенищево | ЗЭС | Красноуфимский | Бугалыш | Голенищево-2 | 44.5192 | 8124 | ввод 0,4кВ | 1
1387 | Голенищево | ЗЭС | Красноуфимский | Бугалыш | Голенищево-2 | 44.5192 | 8145 | ввод 0,4кВ | 1
1388 | Еманзельга | ЗЭС | Красноуфимский | Карги | Ключ | 44.1865 | 2742 | ввод 0,4кВ | 1
1389 | Катырево | ЗЭС | Красноуфимский | Карги | Ключ | 44.1865 | 2750 | ввод 0,4кВ | 1
1390 | Еманзельга | ЗЭС | Красноуфимский | Карги | Ключ | 44.1865 | 2743 | ввод 0,4кВ | 1
1391 | Катырево | ЗЭС | Красноуфимский | Карги | Ключ | 44.1865 | 2749 | ввод 0,4кВ | 1
1392 | Коневка | ЗЭС | Красноуфимский | Карги | Ключ | 44.1865 | 2755 | ввод 0,4кВ | 1
1393 | Ключ | ЗЭС | Красноуфимский | Карги | Ключ | 44.1865 | 2746 | ввод 0,4кВ | 1
1394 | Коневка | ЗЭС | Красноуфимский | Карги | Ключ | 44.1865 | 2756 | ввод 0,4кВ | 1
1395 | Карги | ЗЭС | Красноуфимский | Карги | Ключ | 44.1865 | 2769 | ввод 0,4кВ | 1
1396 | Ключ | ЗЭС | Красноуфимский | Карги | Ключ | 44.1865 | 2748 | ввод 0,4кВ | 1
1397 | Ключ | ЗЭС | Красноуфимский | Карги | Ключ | 44.1865 | 2757 | ввод 0,4кВ | 1
1398 | Катырево | ЗЭС | Красноуфимский | Карги | Ключ | 44.1865 | 2753 | ввод 0,4кВ | 1
1399 | Катырево | ЗЭС | Красноуфимский | Крылово | Ключ | 44.1865 | 2751 | ввод 0,4кВ | 1
1400 | Ключ | ЗЭС | Красноуфимский | Крылово | Ключ | 44.1865 | 2747 | ввод 0,4кВ | 1
1401 | Т.Еманзельга | ЗЭС | Красноуфимский | Сарсы | Еманзельга-1 | 43.9992 | 8160 | ввод 0,4кВ | 1
1402 | д.Кунгурка | ЗЭС | Дегтярский | Рудник ( РУ-6кВ Потр.) | Насосная-1. | 43.78 | 9354 | ввод 0,4кВ | 1
1403 | д.Кунгурка | ЗЭС | Дегтярский | Рудник ( РУ-6кВ Потр.) | Насосная-1. | 43.78 | 9306 | ввод 0,4кВ | 1
1404 | д.Кунгурка | ЗЭС | Дегтярский | Рудник ( РУ-6кВ Потр.) | Насосная-1. | 43.78 | 9310 | ввод 0,4кВ | 1
1405 | п.Крылатовский | ЗЭС | Дегтярский | Рудник ( РУ-6кВ Потр.) | Насосная-1. | 43.78 | 9311 | ввод 0,4кВ | 1
1406 | п.Крылатовский | ЗЭС | Дегтярский | Рудник ( РУ-6кВ Потр.) | Насосная-1. | 43.78 | 9312 | ввод 0,4кВ | 1
1407 | д.Кунгурка | ЗЭС | Дегтярский | Рудник ( РУ-6кВ Потр.) | Насосная-1. | 43.78 | 9316 | ввод 0,4кВ | 1
1408 | д.Чусовая | ЗЭС | Дегтярский | Рудник ( РУ-6кВ Потр.) | Насосная-1. | 43.78 | 9318 | ввод 0,4кВ | 1
1409 | д.Кунгурка | ЗЭС | Дегтярский | Рудник ( РУ-6кВ Потр.) | Насосная-1. | 43.78 | 9320 | ввод 0,4кВ | 1
1410 | д.Кунгурка | ЗЭС | Дегтярский | Рудник ( РУ-6кВ Потр.) | Насосная-1. | 43.78 | 9321 | ввод 0,4кВ | 1
1411 | д.Кунгурка | ЗЭС | Дегтярский | Рудник ( РУ-6кВ Потр.) | Насосная-1. | 43.78 | 9325 | ввод 0,4кВ | 1
1412 | д.Кунгурка | ЗЭС | Дегтярский | Рудник ( РУ-6кВ Потр.) | Насосная-1. | 43.78 | 9328 | ввод 0,4кВ | 1
1413 | д.Кунгурка | ЗЭС | Дегтярский | Рудник ( РУ-6кВ Потр.) | Насосная-1. | 43.78 | 9329 | ввод 0,4кВ | 1
1414 | д.Кунгурка | ЗЭС | Дегтярский | Рудник ( РУ-6кВ Потр.) | Насосная-1. | 43.78 | 9331 | ввод 0,4кВ | 1
1415 | д.Кунгурка | ЗЭС | Дегтярский | Рудник ( РУ-6кВ Потр.) | Насосная-1. | 43.78 | 9332 | ввод 0,4кВ | 1
1416 | д.Кунгурка | ЗЭС | Дегтярский | Рудник ( РУ-6кВ Потр.) | Насосная-1. | 43.78 | 9333 | ввод 0,4кВ | 1
1417 | д.Кунгурка | ЗЭС | Дегтярский | Рудник ( РУ-6кВ Потр.) | Насосная-1. | 43.78 | 9339 | ввод 0,4кВ | 1
1418 | д.Чусовая | ЗЭС | Дегтярский | Рудник ( РУ-6кВ Потр.) | Насосная-1. | 43.78 | 9340 | ввод 0,4кВ | 1
1419 | д.Чусовая | ЗЭС | Дегтярский | Рудник ( РУ-6кВ Потр.) | Насосная-1. | 43.78 | 9341 | ввод 0,4кВ | 1
1420 | д.Кунгурка | ЗЭС | Дегтярский | Рудник ( РУ-6кВ Потр.) | Насосная-1. | 43.78 | 9348 | ввод 0,4кВ | 1
1421 | д.Кунгурка | ЗЭС | Дегтярский | Рудник ( РУ-6кВ Потр.) | Насосная-1. | 43.78 | 9349 | ввод 0,4кВ | 1
1422 | д.Кунгурка | ЗЭС | Дегтярский | Рудник ( РУ-6кВ Потр.) | Насосная-1. | 43.78 | 9351 | ввод 0,4кВ | 1
1423 | д.Кунгурка | ЗЭС | Дегтярский | Рудник ( РУ-6кВ Потр.) | Насосная-1. | 43.78 | 9352 | ввод 0,4кВ | 1
1424 | д.Кунгурка | ЗЭС | Дегтярский | Рудник ( РУ-6кВ Потр.) | Насосная-1. | 43.78 | 9353 | ввод 0,4кВ | 1
1425 | д.Кунгурка | ЗЭС | Дегтярский | Рудник ( РУ-6кВ Потр.) | Насосная-1. | 43.78 | 9355 | ввод 0,4кВ | 1
1426 | д.Кунгурка | ЗЭС | Дегтярский | Рудник ( РУ-6кВ Потр.) | Насосная-1. | 43.78 | 9356 | ввод 0,4кВ | 1
1427 | Лебяжье | ЗЭС | Красноуфимский | Чатлыковская | Лебяжье | 43.4973 | 2403 | ввод 0,4кВ | 1
1428 | Лебяжье | ЗЭС | Красноуфимский | Чатлыковская | Лебяжье | 43.4973 | 2404 | ввод 0,4кВ | 1
1429 | Чатлык | ЗЭС | Красноуфимский | Чатлыковская | Лебяжье | 43.4973 | 2430 | ввод 0,4кВ | 1
1430 | Чатлык | ЗЭС | Красноуфимский | Чатлыковская | Лебяжье | 43.4973 | 2444 | ввод 0,4кВ | 1
1431 | Чатлык | ЗЭС | Красноуфимский | Чатлыковская | Лебяжье | 43.4973 | 2406 | ввод 0,4кВ | 1
1432 | Чатлык | ЗЭС | Красноуфимский | Чатлыковская | Лебяжье | 43.4973 | 2413 | ввод 0,4кВ | 1
1433 | Колтаево | ЗЭС | Красноуфимский | Большой Ут | Колтаево | 43.4537 | 2956 | ввод 0,4кВ | 1
1434 | М.Ут | ЗЭС | Красноуфимский | Большой Ут | Колтаево | 43.4537 | 2953 | ввод 0,4кВ | 1
1435 | М.Ут | ЗЭС | Красноуфимский | Большой Ут | Колтаево | 43.4537 | 2954 | ввод 0,4кВ | 1
1436 | Крылово | ЗЭС | Красноуфимский | Крылово | Крылово-2 | 43.2951 | 2153 | ввод 0,4кВ | 1
1437 | Калиновка | ЗЭС | Красноуфимский | Крылово | Крылово-2 | 43.2951 | 2151 | ввод 0,4кВ | 1
1438 | Крылово | ЗЭС | Красноуфимский | Крылово | Крылово-2 | 43.2951 | 2162 | ввод 0,4кВ | 1
1439 | Крылово | ЗЭС | Красноуфимский | Крылово | Крылово-2 | 43.2951 | 2152 | ввод 0,4кВ | 1
1440 | Крылово | ЗЭС | Красноуфимский | Крылово | Крылово-2 | 43.2951 | 2354 | ввод 0,4кВ | 1
1441 | Калиновка | ЗЭС | Красноуфимский | Крылово | Крылово-2 | 43.2951 | 2156 | ввод 0,4кВ | 1
1442 | Крылово | ЗЭС | Красноуфимский | Крылово | Крылово-2 | 43.2951 | 2312 | ввод 0,4кВ | 1
1443 | Карги | ЗЭС | Красноуфимский | Карги | Карги | 42.9885 | 2776 | ввод 0,4кВ | 1
1444 | Карги | ЗЭС | Красноуфимский | Карги | Карги | 42.9885 | 2778 | ввод 0,4кВ | 1
1445 | Карги | ЗЭС | Красноуфимский | Карги | Карги | 42.9885 | 2779 | ввод 0,4кВ | 1
1446 | Карги | ЗЭС | Красноуфимский | Карги | Карги | 42.9885 | 2775 | ввод 0,4кВ | 1
1447 | Карги | ЗЭС | Красноуфимский | Карги | Карги | 42.9885 | 2783 | ввод 0,4кВ | 1
1448 | Карги | ЗЭС | Красноуфимский | Карги | Карги | 42.9885 | 2777 | ввод 0,4кВ | 1
1449 | Карги | ЗЭС | Красноуфимский | Крылово | Карги | 42.9885 | 2780 | ввод 0,4кВ | 1
1450 | Шаля | ЗЭС | Первоуральский | Шаля | ЛПХ Свердловский | 42.81 | 4498 | ввод 0,4кВ | 1
1451 | Шаля | ЗЭС | Первоуральский | Шаля | ЛПХ Свердловский | 42.81 | 4301 | ввод 0,4кВ | 1
1452 | Шаля | ЗЭС | Первоуральский | Шаля | ЛПХ Свердловский | 42.81 | 4303 | ввод 0,4кВ | 1
1453 | Шаля | ЗЭС | Первоуральский | Шаля | ЛПХ Свердловский | 42.81 | 4435 | ввод 0,4кВ | 1
1454 | Шаля | ЗЭС | Первоуральский | Шаля | ЛПХ Свердловский | 42.81 | 4305 | ввод 0,4кВ | 1
1455 | Шаля | ЗЭС | Первоуральский | Шаля | ЛПХ Свердловский | 42.81 | 4432 | ввод 0,4кВ | 1
1456 | Шаля | ЗЭС | Первоуральский | Шаля | ЛПХ Свердловский | 42.81 | 4306 | ввод 0,4кВ | 1
1457 | Шаля | ЗЭС | Первоуральский | Шаля | ЛПХ Свердловский | 42.81 | 4307 | ввод 0,4кВ | 1
1458 | Шаля | ЗЭС | Первоуральский | Шаля | ЛПХ Свердловский | 42.81 | 4509 | ввод 0,4кВ | 1
1459 | Покровское | НТЭС | НТРЭС | РП - 10 | Птицефабрика |  | ТП-443 | ввод 0,4кВ | 1 | Согласно сводному графику установки приборов технического и коммерческого учета филиала ОАО "МРСК Урала" - "Свердлровэнерго" (Распоряжение №101 МРСК Урала)
1460 | М.Лая | НТЭС | НТРЭС | Горноуральская | М.Лая |  | ТП-160 | ввод 0,4кВ | 1 | Согласно сводному графику установки приборов технического и коммерческого учета филиала ОАО "МРСК Урала" - "Свердлровэнерго" (Распоряжение №101 МРСК Урала)
1461 | Горноуральский | НТЭС | НТРЭС | Свинокомплекс | Поселок-2 |  | ТП-401 | ввод 0,4кВ | 1 | Согласно сводному графику установки приборов технического и коммерческого учета филиала ОАО "МРСК Урала" - "Свердлровэнерго" (Распоряжение №101 МРСК Урала)
1462 | Н-Павловское | НТЭС | НТРЭС | Шайтанка | Теплицы-1 |  | ТП-29 | ввод 0,4кВ | 1 | Согласно сводному графику установки приборов технического и коммерческого учета филиала ОАО "МРСК Урала" - "Свердлровэнерго" (Распоряжение №101 МРСК Урала)
1463 | Кокшарова | НТЭС | ВСРЭС | Еловая | Медведево |  | ТП-1 | ввод 0,4кВ | 1 | Согласно сводному графику установки приборов технического и коммерческого учета филиала ОАО "МРСК Урала" - "Свердлровэнерго" (Распоряжение №101 МРСК Урала)
1464 | Моршинино | НТЭС | ВСРЭС | Еловая | Медведево |  | ТП-2 | ввод 0,4кВ | 1 | Согласно сводному графику установки приборов технического и коммерческого учета филиала ОАО "МРСК Урала" - "Свердлровэнерго" (Распоряжение №101 МРСК Урала)
1465 | Басьяновский | НТЭС | ВСРЭС | Басьяновка | Поселок |  | ТП-69 | ввод 0,4кВ | 1 | Согласно сводному графику установки приборов технического и коммерческого учета филиала ОАО "МРСК Урала" - "Свердлровэнерго" (Распоряжение №101 МРСК Урала)
1466 | Басьяновский | НТЭС | ВСРЭС | Басьяновка | Поселок |  | ТП-68 | ввод 0,4кВ | 1 | Согласно сводному графику установки приборов технического и коммерческого учета филиала ОАО "МРСК Урала" - "Свердлровэнерго" (Распоряжение №101 МРСК Урала)
1467 | Нелоба | НТЭС | ВСРЭС | Хвойная | Ферма |  | ТП-28 | ввод 0,4кВ | 1 | Согласно сводному графику установки приборов технического и коммерческого учета филиала ОАО "МРСК Урала" - "Свердлровэнерго" (Распоряжение №101 МРСК Урала)
1468 | Киприно | НТЭС | НРЭС | ПС 110/10 КИПРИНО | ВЛ 10 кВ В.КУСТ |  | ТП-622 | ввод 0,4кВ | 1 | Согласно сводному графику установки приборов технического и коммерческого учета филиала ОАО "МРСК Урала" - "Свердлровэнерго" (Распоряжение №101 МРСК Урала)
1469 | Киприно | НТЭС | НРЭС | ПС 110/10 КИПРИНО | ВЛ 10 кВ В.КУСТ |  | ТП-623 | ввод 0,4кВ | 1 | Согласно сводному графику установки приборов технического и коммерческого учета филиала ОАО "МРСК Урала" - "Свердлровэнерго" (Распоряжение №101 МРСК Урала)
1470 | Киприно | НТЭС | НРЭС | ПС 110/10 КИПРИНО | ВЛ 10 кВ В.КУСТ |  | ТП-625 | ввод 0,4кВ | 1 | Согласно сводному графику установки приборов технического и коммерческого учета филиала ОАО "МРСК Урала" - "Свердлровэнерго" (Распоряжение №101 МРСК Урала)
1471 | Киприно | НТЭС | НРЭС | ПС 110/10 КИПРИНО | ВЛ 10 кВ В.КУСТ |  | ТП-626 | ввод 0,4кВ | 1 | Согласно сводному графику установки приборов технического и коммерческого учета филиала ОАО "МРСК Урала" - "Свердлровэнерго" (Распоряжение №101 МРСК Урала)
1472 | Осиновка | НТЭС | НРЭС | ПС 110/10 КИПРИНО | ВЛ 10 кВ ОСИНОВКА |  | ТП - 564 | ввод 0,4кВ | 1 | Согласно сводному графику установки приборов технического и коммерческого учета филиала ОАО "МРСК Урала" - "Свердлровэнерго" (Распоряжение №101 МРСК Урала)
1473 | Осиновка | НТЭС | НРЭС | ПС 110/10 КИПРИНО | ВЛ 10 кВ ОСИНОВКА |  | ТП-611 | ввод 0,4кВ | 1 | Согласно сводному графику установки приборов технического и коммерческого учета филиала ОАО "МРСК Урала" - "Свердлровэнерго" (Распоряжение №101 МРСК Урала)
1474 | Осиновка | НТЭС | НРЭС | ПС 110/10 КИПРИНО | ВЛ 10 кВ ОСИНОВКА |  | ТП-621 | ввод 0,4кВ | 1 | Согласно сводному графику установки приборов технического и коммерческого учета филиала ОАО "МРСК Урала" - "Свердлровэнерго" (Распоряжение №101 МРСК Урала)
1475 | Осиновка | НТЭС | НРЭС | ПС 110/10 КИПРИНО | ВЛ 10 кВ ОСИНОВКА |  | ТП-678 | ввод 0,4кВ | 1 | Согласно сводному графику установки приборов технического и коммерческого учета филиала ОАО "МРСК Урала" - "Свердлровэнерго" (Распоряжение №101 МРСК Урала)
1476 | Ребристый | НТЭС | НРЭС | ПС 110/10 КИПРИНО | ВЛ 10 кВ РЕБРИСТЫЙ |  | ТП 10 кВ 588 Т-1 | ввод 0,4кВ | 1 | Согласно сводному графику установки приборов технического и коммерческого учета филиала ОАО "МРСК Урала" - "Свердлровэнерго" (Распоряжение №101 МРСК Урала)
1477 | Ребристый | НТЭС | НРЭС | ПС 110/10 КИПРИНО | ВЛ 10 кВ РЕБРИСТЫЙ |  | ТП -589 Т1 | ввод 0,4кВ | 1 | Согласно сводному графику установки приборов технического и коммерческого учета филиала ОАО "МРСК Урала" - "Свердлровэнерго" (Распоряжение №101 МРСК Урала)
1478 | Ребристый | НТЭС | НРЭС | ПС 110/10 КИПРИНО | ВЛ 10 кВ РЕБРИСТЫЙ |  | ТП 596 | ввод 0,4кВ | 1 | Согласно сводному графику установки приборов технического и коммерческого учета филиала ОАО "МРСК Урала" - "Свердлровэнерго" (Распоряжение №101 МРСК Урала)
1479 | Ребристый | НТЭС | НРЭС | ПС 110/10 КИПРИНО | ВЛ 10 кВ РЕБРИСТЫЙ |  | ТП-687 | ввод 0,4кВ | 1 | Согласно сводному графику установки приборов технического и коммерческого учета филиала ОАО "МРСК Урала" - "Свердлровэнерго" (Распоряжение №101 МРСК Урала)
1480 | Ребристый | НТЭС | НРЭС | ПС 110/10 КИПРИНО | ВЛ 10 кВ РЕБРИСТЫЙ |  | ТП-691 | ввод 0,4кВ | 1 | Согласно сводному графику установки приборов технического и коммерческого учета филиала ОАО "МРСК Урала" - "Свердлровэнерго" (Распоряжение №101 МРСК Урала)
1481 | Ребристый | НТЭС | НРЭС | ПС 110/10 КИПРИНО | ВЛ 10 кВ РЕБРИСТЫЙ |  | ТП-701 | ввод 0,4кВ | 1 | Согласно сводному графику установки приборов технического и коммерческого учета филиала ОАО "МРСК Урала" - "Свердлровэнерго" (Распоряжение №101 МРСК Урала)
1482 | Сербишино | НТЭС | НРЭС | ПС 110/10 КИПРИНО | ВЛ 10 кВ СЕРБИШИНО |  | 666 | ввод 0,4кВ | 1 | Согласно сводному графику установки приборов технического и коммерческого учета филиала ОАО "МРСК Урала" - "Свердлровэнерго" (Распоряжение №101 МРСК Урала)
1483 | Сербишино | НТЭС | НРЭС | ПС 110/10 КИПРИНО | ВЛ 10 кВ СЕРБИШИНО |  | 714 | ввод 0,4кВ | 1 | Согласно сводному графику установки приборов технического и коммерческого учета филиала ОАО "МРСК Урала" - "Свердлровэнерго" (Распоряжение №101 МРСК Урала)
1484 | Сербишино | НТЭС | НРЭС | ПС 110/10 КИПРИНО | ВЛ 10 кВ СЕРБИШИНО |  | ТП-590 | ввод 0,4кВ | 1 | Согласно сводному графику установки приборов технического и коммерческого учета филиала ОАО "МРСК Урала" - "Свердлровэнерго" (Распоряжение №101 МРСК Урала)
1485 | Сербишино | НТЭС | НРЭС | ПС 110/10 КИПРИНО | ВЛ 10 кВ СЕРБИШИНО |  | ТП-614 | ввод 0,4кВ | 1 | Согласно сводному графику установки приборов технического и коммерческого учета филиала ОАО "МРСК Урала" - "Свердлровэнерго" (Распоряжение №101 МРСК Урала)
1486 | Сербишино | НТЭС | НРЭС | ПС 110/10 КИПРИНО | ВЛ 10 кВ СЕРБИШИНО |  | ТП-615 | ввод 0,4кВ | 1 | Согласно сводному графику установки приборов технического и коммерческого учета филиала ОАО "МРСК Урала" - "Свердлровэнерго" (Распоряжение №101 МРСК Урала)
1487 | Сербишино | НТЭС | НРЭС | ПС 110/10 КИПРИНО | ВЛ 10 кВ СЕРБИШИНО |  | ТП-619 | ввод 0,4кВ | 1 | Согласно сводному графику установки приборов технического и коммерческого учета филиала ОАО "МРСК Урала" - "Свердлровэнерго" (Распоряжение №101 МРСК Урала)
1488 | Сербишино | НТЭС | НРЭС | ПС 110/10 КИПРИНО | ВЛ 10 кВ СЕРБИШИНО |  | ТП-689 | ввод 0,4кВ | 1 | Согласно сводному графику установки приборов технического и коммерческого учета филиала ОАО "МРСК Урала" - "Свердлровэнерго" (Распоряжение №101 МРСК Урала)
1489 | Верхние Таволги | НТЭС | НРЭС | ПС 110/10 КИПРИНО | КЕРАМИК |  | ТП-612 | ввод 0,4кВ | 1 | Согласно сводному графику установки приборов технического и коммерческого учета филиала ОАО "МРСК Урала" - "Свердлровэнерго" (Распоряжение №101 МРСК Урала)
1490 | Верхние Таволги | НТЭС | НРЭС | ПС 110/10 КИПРИНО | КЕРАМИК |  | ТП-613 | ввод 0,4кВ | 1 | Согласно сводному графику установки приборов технического и коммерческого учета филиала ОАО "МРСК Урала" - "Свердлровэнерго" (Распоряжение №101 МРСК Урала)
1491 | Верхние Таволги | НТЭС | НРЭС | ПС 110/10 КИПРИНО | КЕРАМИК |  | ТП-616 | ввод 0,4кВ | 1 | Согласно сводному графику установки приборов технического и коммерческого учета филиала ОАО "МРСК Урала" - "Свердлровэнерго" (Распоряжение №101 МРСК Урала)
1492 | Верхние Таволги | НТЭС | НРЭС | ПС 110/10 КИПРИНО | КЕРАМИК |  | ТП-664 | ввод 0,4кВ | 1 | Согласно сводному графику установки приборов технического и коммерческого учета филиала ОАО "МРСК Урала" - "Свердлровэнерго" (Распоряжение №101 МРСК Урала)
1493 | Верхние Таволги | НТЭС | НРЭС | ПС 110/10 КИПРИНО | КЕРАМИК |  | ТП-702 | ввод 0,4кВ | 1 | Согласно сводному графику установки приборов технического и коммерческого учета филиала ОАО "МРСК Урала" - "Свердлровэнерго" (Распоряжение №101 МРСК Урала)
1494 | Верхние Таволги | НТЭС | НРЭС | ПС 110/10 КИПРИНО | КЕРАМИК |  | ТП-707 | ввод 0,4кВ | 1 | Согласно сводному графику установки приборов технического и коммерческого учета филиала ОАО "МРСК Урала" - "Свердлровэнерго" (Распоряжение №101 МРСК Урала)
1495 | Верхние Таволги | НТЭС | НРЭС | ПС 110/10 КИПРИНО | КЕРАМИК |  | ТП-713 | ввод 0,4кВ | 1 | Согласно сводному графику установки приборов технического и коммерческого учета филиала ОАО "МРСК Урала" - "Свердлровэнерго" (Распоряжение №101 МРСК Урала)
1496 | Невьянск | НТЭС | НРЭС | ПС 110/35/6 РОМАНОВСКАЯ | ВЛ 6 кВ ЦЕНТР-1 |  | ТП-4017 | ввод 0,4кВ | 1 | Согласно сводному графику установки приборов технического и коммерческого учета филиала ОАО "МРСК Урала" - "Свердлровэнерго" (Распоряжение №101 МРСК Урала)
1497 | Невьянск | НТЭС | НРЭС | ПС 110/35/6 РОМАНОВСКАЯ | ВЛ 6 кВ ЦЕНТР-2 |  | ТП-4019 | ввод 0,4кВ | 1 | Согласно сводному графику установки приборов технического и коммерческого учета филиала ОАО "МРСК Урала" - "Свердлровэнерго" (Распоряжение №101 МРСК Урала)
1498 | Невьянск | НТЭС | НРЭС | ПС 110/35/6 РОМАНОВСКАЯ | ВЛ 6 кВ ЦЕНТР-2 |  | ТП-4020 | ввод 0,4кВ | 1 | Согласно сводному графику установки приборов технического и коммерческого учета филиала ОАО "МРСК Урала" - "Свердлровэнерго" (Распоряжение №101 МРСК Урала)
1499 | Невьянск | НТЭС | НРЭС | ПС 110/35/6 РОМАНОВСКАЯ | ВЛ 6 кВ ЦЕНТР-2 |  | ТП-4038 | ввод 0,4кВ | 1 | Согласно сводному графику установки приборов технического и коммерческого учета филиала ОАО "МРСК Урала" - "Свердлровэнерго" (Распоряжение №101 МРСК Урала)
1500 | Невьянск | НТЭС | НРЭС | ПС 110/35/6 РОМАНОВСКАЯ | ВЛ 6 кВ ЦЕНТР-2 |  | ТП-4049 | ввод 0,4кВ | 1 | Согласно сводному графику установки приборов технического и коммерческого учета филиала ОАО "МРСК Урала" - "Свердлровэнерго" (Распоряжение №101 МРСК Урала)
1501 | Невьянск | НТЭС | НРЭС | ПС 110/35/6 РОМАНОВСКАЯ | ВЛ 6 кВ ЦЕНТР-2 |  | ТП-4074 | ввод 0,4кВ | 1 | Согласно сводному графику установки приборов технического и коммерческого учета филиала ОАО "МРСК Урала" - "Свердлровэнерго" (Распоряжение №101 МРСК Урала)
1502 | Невьянск | НТЭС | НРЭС | ПС 35/6 Заря | Заготзерно |  | ТП-4022 | ввод 0,4кВ | 1 | Согласно сводному графику установки приборов технического и коммерческого учета филиала ОАО "МРСК Урала" - "Свердлровэнерго" (Распоряжение №101 МРСК Урала)
1503 | Невьянск | НТЭС | НРЭС | ПС 35/6 Заря | Заготзерно |  | ТП-4005 | ввод 0,4кВ | 1 | Согласно сводному графику установки приборов технического и коммерческого учета филиала ОАО "МРСК Урала" - "Свердлровэнерго" (Распоряжение №101 МРСК Урала)
1504 | Невьянск | НТЭС | НРЭС | ПС 35/6 Заря | Заготзерно |  | ТП-4006 | ввод 0,4кВ | 1 | Согласно сводному графику установки приборов технического и коммерческого учета филиала ОАО "МРСК Урала" - "Свердлровэнерго" (Распоряжение №101 МРСК Урала)
1505 | Невьянск | НТЭС | НРЭС | ПС 35/6 Заря | Заготзерно |  | ТП-4007 | ввод 0,4кВ | 1 | Согласно сводному графику установки приборов технического и коммерческого учета филиала ОАО "МРСК Урала" - "Свердлровэнерго" (Распоряжение №101 МРСК Урала)
1506 | Невьянск | НТЭС | НРЭС | ПС 35/6 Заря | Заготзерно |  | ТП-4023 | ввод 0,4кВ | 1 | Согласно сводному графику установки приборов технического и коммерческого учета филиала ОАО "МРСК Урала" - "Свердлровэнерго" (Распоряжение №101 МРСК Урала)
1507 | Невьянск | НТЭС | НРЭС | ПС 35/6 Заря | Заготзерно |  | ТП-4027 | ввод 0,4кВ | 1 | Согласно сводному графику установки приборов технического и коммерческого учета филиала ОАО "МРСК Урала" - "Свердлровэнерго" (Распоряжение №101 МРСК Урала)
1508 | Невьянск | НТЭС | НРЭС | ПС 35/6 Заря | Пески |  | ТП-4004 | ввод 0,4кВ | 1 | Согласно сводному графику установки приборов технического и коммерческого учета филиала ОАО "МРСК Урала" - "Свердлровэнерго" (Распоряжение №101 МРСК Урала)
1509 | Невьянск | НТЭС | НРЭС | ПС 35/6 Заря | Пески |  | ТП-4043 | ввод 0,4кВ | 1 | Согласно сводному графику установки приборов технического и коммерческого учета филиала ОАО "МРСК Урала" - "Свердлровэнерго" (Распоряжение №101 МРСК Урала)
1510 | Невьянск | НТЭС | НРЭС | ПС 35/6 Заря | Пески |  | ТП-4048 | ввод 0,4кВ | 1 | Согласно сводному графику установки приборов технического и коммерческого учета филиала ОАО "МРСК Урала" - "Свердлровэнерго" (Распоряжение №101 МРСК Урала)
1511 | Невьянск | НТЭС | НРЭС | ПС 35/6 Заря | Пески |  | ТП-4073 | ввод 0,4кВ | 1 | Согласно сводному графику установки приборов технического и коммерческого учета филиала ОАО "МРСК Урала" - "Свердлровэнерго" (Распоряжение №101 МРСК Урала)
1512 | Невьянск | НТЭС | НРЭС | ПС 35/6 СТОРОЖЕВАЯ | ВЛ 6 кВ МИХАЙЛОВСКИЙ-3 |  | ТП-4014 | ввод 0,4кВ | 1 | Согласно сводному графику установки приборов технического и коммерческого учета филиала ОАО "МРСК Урала" - "Свердлровэнерго" (Распоряжение №101 МРСК Урала)
1513 | Невьянск | НТЭС | НРЭС | ПС 35/6 СТОРОЖЕВАЯ | ВЛ 6 кВ МИХАЙЛОВСКИЙ-4 |  | ТП-4028 | ввод 0,4кВ | 1 | Согласно сводному графику установки приборов технического и коммерческого учета филиала ОАО "МРСК Урала" - "Свердлровэнерго" (Распоряжение №101 МРСК Урала)
1514 | Невьянск | НТЭС | НРЭС | ПС 35/6 СТОРОЖЕВАЯ | ВЛ 6 кВ МИХАЙЛОВСКИЙ-5 |  | ТП-4029 | ввод 0,4кВ | 1 | Согласно сводному графику установки приборов технического и коммерческого учета филиала ОАО "МРСК Урала" - "Свердлровэнерго" (Распоряжение №101 МРСК Урала)
1515 | Невьянск | НТЭС | НРЭС | ПС 35/6 СТОРОЖЕВАЯ | ВЛ 6 кВ МИХАЙЛОВСКИЙ-6 |  | ТП-4030 | ввод 0,4кВ | 1 | Согласно сводному графику установки приборов технического и коммерческого учета филиала ОАО "МРСК Урала" - "Свердлровэнерго" (Распоряжение №101 МРСК Урала)
1516 | Невьянск | НТЭС | НРЭС | ПС 35/6 СТОРОЖЕВАЯ | ВЛ 6 кВ МИХАЙЛОВСКИЙ-7 |  | ТП-4031 | ввод 0,4кВ | 1 | Согласно сводному графику установки приборов технического и коммерческого учета филиала ОАО "МРСК Урала" - "Свердлровэнерго" (Распоряжение №101 МРСК Урала)
1517 | Невьянск | НТЭС | НРЭС | ПС 35/6 СТОРОЖЕВАЯ | ВЛ 6 кВ МИХАЙЛОВСКИЙ-8 |  | ТП-4032 | ввод 0,4кВ | 1 | Согласно сводному графику установки приборов технического и коммерческого учета филиала ОАО "МРСК Урала" - "Свердлровэнерго" (Распоряжение №101 МРСК Урала)
1518 | Невьянск | НТЭС | НРЭС | ПС 35/6 СТОРОЖЕВАЯ | ВЛ 6 кВ МИХАЙЛОВСКИЙ-9 |  | ТП-4034 | ввод 0,4кВ | 1 | Согласно сводному графику установки приборов технического и коммерческого учета филиала ОАО "МРСК Урала" - "Свердлровэнерго" (Распоряжение №101 МРСК Урала)
1519 | Невьянск | НТЭС | НРЭС | ПС 35/6 СТОРОЖЕВАЯ | ВЛ 6 кВ МИХАЙЛОВСКИЙ-10 |  | ТП-4035 | ввод 0,4кВ | 1 | Согласно сводному графику установки приборов технического и коммерческого учета филиала ОАО "МРСК Урала" - "Свердлровэнерго" (Распоряжение №101 МРСК Урала)
1520 | Невьянск | НТЭС | НРЭС | ПС 35/6 СТОРОЖЕВАЯ | ВЛ 6 кВ МИХАЙЛОВСКИЙ-11 |  | ТП-4037 | ввод 0,4кВ | 1 | Согласно сводному графику установки приборов технического и коммерческого учета филиала ОАО "МРСК Урала" - "Свердлровэнерго" (Распоряжение №101 МРСК Урала)
1521 | Невьянск | НТЭС | НРЭС | ПС 35/6 СТОРОЖЕВАЯ | ВЛ 6 кВ МИХАЙЛОВСКИЙ-12 |  | ТП-715 | ввод 0,4кВ | 1 | Согласно сводному графику установки приборов технического и коммерческого учета филиала ОАО "МРСК Урала" - "Свердлровэнерго" (Распоряжение №101 МРСК Урала)
1522 | Невьянск | НТЭС | НРЭС | ПС 35/6 СТОРОЖЕВАЯ | ВЛ 6 кВ МИХАЙЛОВСКИЙ-13 |  | ТП-716 | ввод 0,4кВ | 1 | Согласно сводному графику установки приборов технического и коммерческого учета филиала ОАО "МРСК Урала" - "Свердлровэнерго" (Распоряжение №101 МРСК Урала)
1523 | Невьянск | НТЭС | НРЭС | ПС 35/6 СТОРОЖЕВАЯ | ВЛ 6 кВ МИХАЙЛОВСКИЙ-14 |  | ТП-724 | ввод 0,4кВ | 1 | Согласно сводному графику установки приборов технического и коммерческого учета филиала ОАО "МРСК Урала" - "Свердлровэнерго" (Распоряжение №101 МРСК Урала)
1524 | г.Кировград | НТЭС | КиРЭС | ПС 110/6 кВ Медь | Город-1 |  | ТП 6/0,4 кВ 3104 | ввод 0,4кВ | 2 | Согласно сводному графику установки приборов технического и коммерческого учета филиала ОАО "МРСК Урала" - "Свердлровэнерго" (Распоряжение №101 МРСК Урала)
1525 | г.Кировград | НТЭС | КиРЭС | ПС 110/6 кВ Медь | Город-1 |  | ТП 6/0,4 кВ 3107 | ввод 0,4кВ | 1 | Согласно сводному графику установки приборов технического и коммерческого учета филиала ОАО "МРСК Урала" - "Свердлровэнерго" (Распоряжение №101 МРСК Урала)
1526 | г.Кировград | НТЭС | КиРЭС | ПС 110/6 кВ Медь | Город-4 |  | ТП 6/0,4 кВ 3107 | ввод 0,4кВ | 1 | Согласно сводному графику установки приборов технического и коммерческого учета филиала ОАО "МРСК Урала" - "Свердлровэнерго" (Распоряжение №101 МРСК Урала)
1527 | г.Кировград | НТЭС | КиРЭС | ПС 110/6 кВ Медь | Город-4 |  | ТП 6/0,4 кВ 3109 | ввод 0,4кВ | 2 | Согласно сводному графику установки приборов технического и коммерческого учета филиала ОАО "МРСК Урала" - "Свердлровэнерго" (Распоряжение №101 МРСК Урала)
1528 | г.Кировград | НТЭС | КиРЭС | ПС 110/6 кВ Медь | Город-4 |  | ТП 6/0,4 кВ 3134 | ввод 0,4кВ | 2 | Согласно сводному графику установки приборов технического и коммерческого учета филиала ОАО "МРСК Урала" - "Свердлровэнерго" (Распоряжение №101 МРСК Урала)
1529 | г.Кировград | НТЭС | КиРЭС | ПС 110/6 кВ Медь | Город-4 |  | ТП 6/0,4 кВ 3136 | ввод 0,4кВ | 1 | Согласно сводному графику установки приборов технического и коммерческого учета филиала ОАО "МРСК Урала" - "Свердлровэнерго" (Распоряжение №101 МРСК Урала)
1530 | г.Кировград | НТЭС | КиРЭС | ПС 110/6 кВ Медь | Город-3 |  | ТП 6/0,4 кВ 3136 | ввод 0,4кВ | 1 | Согласно сводному графику установки приборов технического и коммерческого учета филиала ОАО "МРСК Урала" - "Свердлровэнерго" (Распоряжение №101 МРСК Урала)
1531 | г.Кировград | НТЭС | КиРЭС | ПС 110/6 Твердые сплавы | КЛ 6 кВ ТП-3145-2 |  | ТП 6/0,4 кВ 3151 | ввод 0,4кВ | 2 | Согласно сводному графику установки приборов технического и коммерческого учета филиала ОАО "МРСК Урала" - "Свердлровэнерго" (Распоряжение №101 МРСК Урала)
1532 | г.Кировград | НТЭС | КиРЭС | ЦРП 6 кВ "Обогатительная фабрика" (ППМ) | ВЛ 6 кВ Белоречка |  | ТП 6/0,4 кВ 3163 | ввод 0,4кВ | 2 | Согласно сводному графику установки приборов технического и коммерческого учета филиала ОАО "МРСК Урала" - "Свердлровэнерго" (Распоряжение №101 МРСК Урала)
1533 | г.Кировград | НТЭС | КиРЭС | ПС 35/6 Левиха | КВЛ 6 кВ ТП-3202 |  | ТП 6/0,4 кВ 3102 | ввод 0,4кВ | 1 | Согласно сводному графику установки приборов технического и коммерческого учета филиала ОАО "МРСК Урала" - "Свердлровэнерго" (Распоряжение №101 МРСК Урала)
1534 | г.Кировград | НТЭС | КиРЭС | ПС 110/35/6 Карпушиха | ВЛ 6 кВ Школа |  | ТП 6/0,4 кВ 3403 | ввод 0,4кВ | 1 | Согласно сводному графику установки приборов технического и коммерческого учета филиала ОАО "МРСК Урала" - "Свердлровэнерго" (Распоряжение №101 МРСК Урала)
1535 | г.Кировград | НТЭС | КиРЭС | ПС 110/35/6 Карпушиха | ВЛ 6 кВ Школа |  | ТП 6/0,4 кВ 3405 | ввод 0,4кВ | 1 | Согласно сводному графику установки приборов технического и коммерческого учета филиала ОАО "МРСК Урала" - "Свердлровэнерго" (Распоряжение №101 МРСК Урала)
1536 | г.Кировград | НТЭС | КиРЭС | ПС 110/35/6 Карпушиха | ВЛ 6 кВ Ломовка-1 |  | ТП 6/0,4 кВ 3406 | ввод 0,4кВ | 1 | Согласно сводному графику установки приборов технического и коммерческого учета филиала ОАО "МРСК Урала" - "Свердлровэнерго" (Распоряжение №101 МРСК Урала)
1537 | г.Кировград | НТЭС | КиРЭС | ПС 110/35/6 Карпушиха | ВЛ 6 кВ Школа |  | ТП 6/0,4 кВ 3407 | ввод 0,4кВ | 1 | Согласно сводному графику установки приборов технического и коммерческого учета филиала ОАО "МРСК Урала" - "Свердлровэнерго" (Распоряжение №101 МРСК Урала)
1538 | г.Кировград | НТЭС | КиРЭС | ПС 110/35/6 Рудянка | ВЛ 6 кВ Рудянка-2 |  | ТП 6/0,4 кВ 521 | ввод 0,4кВ | 1 | Согласно сводному графику установки приборов технического и коммерческого учета филиала ОАО "МРСК Урала" - "Свердлровэнерго" (Распоряжение №101 МРСК Урала)
1539 | г.Кировград | НТЭС | КиРЭС | ПС 110/35/6 Рудянка | ВЛ 6 кВ Рудянка-2 |  | ТП 6/0,4 кВ 522 | ввод 0,4кВ | 1 | Согласно сводному графику установки приборов технического и коммерческого учета филиала ОАО "МРСК Урала" - "Свердлровэнерго" (Распоряжение №101 МРСК Урала)
1540 | г.Кировград | НТЭС | КиРЭС | ПС 110/35/6 Рудянка | ВЛ 6 кВ Рудянка-2 |  | ТП 6/0,4 кВ 523 | ввод 0,4кВ | 1 | Согласно сводному графику установки приборов технического и коммерческого учета филиала ОАО "МРСК Урала" - "Свердлровэнерго" (Распоряжение №101 МРСК Урала)
1541 | г.Кировград | НТЭС | КиРЭС | ПС 110/35/6 Рудянка | ВЛ 6 кВ Рудянка-2 |  | ТП 6/0,4 кВ 530 | ввод 0,4кВ | 1 | Согласно сводному графику установки приборов технического и коммерческого учета филиала ОАО "МРСК Урала" - "Свердлровэнерго" (Распоряжение №101 МРСК Урала)
1542 | г.Кировград | НТЭС | КиРЭС | ПС 110/35/6 Рудянка | ВЛ 6 кВ ТП-2 ЛХЗ - Скважина |  | ТП 6/0,4 кВ 532 | ввод 0,4кВ | 1 | Согласно сводному графику установки приборов технического и коммерческого учета филиала ОАО "МРСК Урала" - "Свердлровэнерго" (Распоряжение №101 МРСК Урала)
1543 | г.Кировград | НТЭС | КиРЭС | ПС 110/35/6 Рудянка | ВЛ 6 кВ Рудянка-2 |  | ТП 6/0,4 кВ 532 | ввод 0,4кВ | 1 | Согласно сводному графику установки приборов технического и коммерческого учета филиала ОАО "МРСК Урала" - "Свердлровэнерго" (Распоряжение №101 МРСК Урала)
1544 | Баранчинский | НТЭС | ВТРЭС | ПС 110/6 кВ Баранча | ВЛ 6 кВ Дом Отдыха |  | ТП 33 | ввод 0,4кВ | 1 | Согласно сводному графику установки приборов технического и коммерческого учета филиала ОАО "МРСК Урала" - "Свердлровэнерго" (Распоряжение №101 МРСК Урала)
1545 | Баранчинский | НТЭС | ВТРЭС | ПС 110/6 кВ Баранча | ВЛ 6 кВ Дом Отдыха |  | ТП 36 | ввод 0,4кВ | 1 | Согласно сводному графику установки приборов технического и коммерческого учета филиала ОАО "МРСК Урала" - "Свердлровэнерго" (Распоряжение №101 МРСК Урала)
1546 | Баранчинский | НТЭС | ВТРЭС | ПС 110/6 кВ Баранча | ВЛ 6 кВ РРЛ 2 |  | ТП 38 | ввод 0,4кВ | 1 | Согласно сводному графику установки приборов технического и коммерческого учета филиала ОАО "МРСК Урала" - "Свердлровэнерго" (Распоряжение №101 МРСК Урала)
1547 | Баранчинский | НТЭС | ВТРЭС | ПС 110/6 кВ Баранча | ВЛ 6 кВ ПС 2 - Победа |  | ТП 39 | ввод 0,4кВ | 1 | Согласно сводному графику установки приборов технического и коммерческого учета филиала ОАО "МРСК Урала" - "Свердлровэнерго" (Распоряжение №101 МРСК Урала)
1548 | Баранчинский | НТЭС | ВТРЭС | ПС 110/6 кВ Баранча | ВЛ 6 кВ ПС 1 - Поселок |  | ТП 49 | ввод 0,4кВ | 1 | Согласно сводному графику установки приборов технического и коммерческого учета филиала ОАО "МРСК Урала" - "Свердлровэнерго" (Распоряжение №101 МРСК Урала)
1549 | Баранчинский | НТЭС | ВТРЭС | ПС 110/6 кВ Баранча | ВЛ 6 кВ РРЛ 2 |  | ТП 60 | ввод 0,4кВ | 1 | Согласно сводному графику установки приборов технического и коммерческого учета филиала ОАО "МРСК Урала" - "Свердлровэнерго" (Распоряжение №101 МРСК Урала)
1550 | Баранчинский | НТЭС | ВТРЭС | ПС 110/6 кВ Баранча | ВЛ 6 кВ Разина |  | ТП 61 | ввод 0,4кВ | 1 | Согласно сводному графику установки приборов технического и коммерческого учета филиала ОАО "МРСК Урала" - "Свердлровэнерго" (Распоряжение №101 МРСК Урала)
1551 | Баранчинский | НТЭС | ВТРЭС | ПС 110/6 кВ Баранча | ВЛ 6 кВ Дом Отдыха |  | ТП 69 | ввод 0,4кВ | 1 | Согласно сводному графику установки приборов технического и коммерческого учета филиала ОАО "МРСК Урала" - "Свердлровэнерго" (Распоряжение №101 МРСК Урала)
1552 | Старая Башкарка | НТЭС | ПРЭС | ПС Башкарка | Южаково |  | ТП - 7263 | ввод 0,4кВ | 1 | Согласно сводному графику установки приборов технического и коммерческого учета филиала ОАО "МРСК Урала" - "Свердлровэнерго" (Распоряжение №101 МРСК Урала)
1553 | Матвеево | НТЭС | ПРЭС | ПС Петрокаменск | Шумиха |  | ТП - 7187 | ввод 0,4кВ | 1 | Согласно сводному графику установки приборов технического и коммерческого учета филиала ОАО "МРСК Урала" - "Свердлровэнерго" (Распоряжение №101 МРСК Урала)
1554 | Старая Паньшина | НТЭС | ПРЭС | ПС Южаково | Победа |  | ТП - 7160 | ввод 0,4кВ | 1 | Согласно сводному графику установки приборов технического и коммерческого учета филиала ОАО "МРСК Урала" - "Свердлровэнерго" (Распоряжение №101 МРСК Урала)
1555 | Луговая | НТЭС | ПРЭС | ПС Петрокаменск | Луговой |  | ТП - 7174 | ввод 0,4кВ | 1 | Согласно сводному графику установки приборов технического и коммерческого учета филиала ОАО "МРСК Урала" - "Свердлровэнерго" (Распоряжение №101 МРСК Урала)
1556 | Реши | НТЭС | ПРЭС | ПС Реши | Краснополье |  | ТП - 7211 | ввод 0,4кВ | 1 | Согласно сводному графику установки приборов технического и коммерческого учета филиала ОАО "МРСК Урала" - "Свердлровэнерго" (Распоряжение №101 МРСК Урала)
1557 | Новоасбест | НТЭС | ПРЭС | ПС Шиловская | Карьер - 1 |  | ТП - 7321 | ввод 0,4кВ | 1 | Согласно сводному графику установки приборов технического и коммерческого учета филиала ОАО "МРСК Урала" - "Свердлровэнерго" (Распоряжение №101 МРСК Урала)
1558 | г. Нижняя Тура | НТЭС | НТуРЭС | ЦФП НТГРЭС | Жилпоселок-2 |  | ТП 6/0,4 кВ 801 | ввод 0,4кВ | 1 | Согласно сводному графику установки приборов технического и коммерческого учета филиала ОАО "МРСК Урала" - "Свердлровэнерго" (Распоряжение №101 МРСК Урала)
1559 | г. Нижняя Тура | НТЭС | НТуРЭС | ЦФП НТГРЭС | Жилпоселок-2 |  | ТП 6/0,4 кВ 801 | ввод 0,4кВ | 1 | Согласно сводному графику установки приборов технического и коммерческого учета филиала ОАО "МРСК Урала" - "Свердлровэнерго" (Распоряжение №101 МРСК Урала)
1560 | г. Нижняя Тура | НТЭС | НТуРЭС | ЦФП НТГРЭС | Жилпоселок-1 |  | ТП 6/0,4 кВ 813 | ввод 0,4кВ | 1 | Согласно сводному графику установки приборов технического и коммерческого учета филиала ОАО "МРСК Урала" - "Свердлровэнерго" (Распоряжение №101 МРСК Урала)
1561 | г. Нижняя Тура | НТЭС | НТуРЭС | Клубная | Город-2 |  | ТП 6/0,4 кВ 803 | ввод 0,4кВ | 1 | Согласно сводному графику установки приборов технического и коммерческого учета филиала ОАО "МРСК Урала" - "Свердлровэнерго" (Распоряжение №101 МРСК Урала)
1562 | г. Нижняя Тура | НТЭС | НТуРЭС | Клубная | Поселок-2 |  | ТП 6/0,4 кВ 804 | ввод 0,4кВ | 1 | Согласно сводному графику установки приборов технического и коммерческого учета филиала ОАО "МРСК Урала" - "Свердлровэнерго" (Распоряжение №101 МРСК Урала)
1563 | г. Нижняя Тура | НТЭС | НТуРЭС | Аппаратная | Лицей-2 |  | ТП 6/0,4 кВ 805 | ввод 0,4кВ | 1 | Согласно сводному графику установки приборов технического и коммерческого учета филиала ОАО "МРСК Урала" - "Свердлровэнерго" (Распоряжение №101 МРСК Урала)
1564 | г. Нижняя Тура | НТЭС | НТуРЭС | Аппаратная | Лицей-2 |  | ТП 6/0,4 кВ 805 | ввод 0,4кВ | 1 | Согласно сводному графику установки приборов технического и коммерческого учета филиала ОАО "МРСК Урала" - "Свердлровэнерго" (Распоряжение №101 МРСК Урала)
1565 | г. Нижняя Тура | НТЭС | НТуРЭС | Аппаратная | Лицей-2 |  | ТП 6/0,4 кВ 807 | ввод 0,4кВ | 1 | Согласно сводному графику установки приборов технического и коммерческого учета филиала ОАО "МРСК Урала" - "Свердлровэнерго" (Распоряжение №101 МРСК Урала)
1566 | г. Нижняя Тура | НТЭС | НТуРЭС | Аппаратная | Гидроузел |  | ТП 6/0,4 кВ 808 | ввод 0,4кВ | 1 | Согласно сводному графику установки приборов технического и коммерческого учета филиала ОАО "МРСК Урала" - "Свердлровэнерго" (Распоряжение №101 МРСК Урала)
1567 | г. Нижняя Тура | НТЭС | НТуРЭС | ЦФП НТГРЭС | ввод в ТП-9 |  | ТП 6/0,4 кВ 809 | ввод 0,4кВ | 1 | Согласно сводному графику установки приборов технического и коммерческого учета филиала ОАО "МРСК Урала" - "Свердлровэнерго" (Распоряжение №101 МРСК Урала)
1568 | г. Нижняя Тура | НТЭС | НТуРЭС | ЦФП НТГРЭС | ввод в ТП-9 |  | ТП 6/0,4 кВ 809 | ввод 0,4кВ | 1 | Согласно сводному графику установки приборов технического и коммерческого учета филиала ОАО "МРСК Урала" - "Свердлровэнерго" (Распоряжение №101 МРСК Урала)
1569 | г. Нижняя Тура | НТЭС | НТуРЭС | ЦФП НТГРЭС | ввод в ТП-9 |  | ТП 6/0,4 кВ 810 | ввод 0,4кВ | 1 | Согласно сводному графику установки приборов технического и коммерческого учета филиала ОАО "МРСК Урала" - "Свердлровэнерго" (Распоряжение №101 МРСК Урала)
1570 | г. Нижняя Тура | НТЭС | НТуРЭС | ЦФП НТГРЭС | Жилпоселок-1 |  | ТП 6/0,4 кВ 810 | ввод 0,4кВ | 1 | Согласно сводному графику установки приборов технического и коммерческого учета филиала ОАО "МРСК Урала" - "Свердлровэнерго" (Распоряжение №101 МРСК Урала)
1571 | г. Нижняя Тура | НТЭС | НТуРЭС | Клубная | Город-2 |  | ТП 6/0,4 кВ 811 | ввод 0,4кВ | 1 | Согласно сводному графику установки приборов технического и коммерческого учета филиала ОАО "МРСК Урала" - "Свердлровэнерго" (Распоряжение №101 МРСК Урала)
1572 | г. Нижняя Тура | НТЭС | НТуРЭС | Клубная | Город-2 |  | ТП 6/0,4 кВ 814 | ввод 0,4кВ | 1 | Согласно сводному графику установки приборов технического и коммерческого учета филиала ОАО "МРСК Урала" - "Свердлровэнерго" (Распоряжение №101 МРСК Урала)
1573 | г. Нижняя Тура | НТЭС | НТуРЭС | Клубная | Поселок-2 |  | ТП 6/0,4 кВ 816 | ввод 0,4кВ | 1 | Согласно сводному графику установки приборов технического и коммерческого учета филиала ОАО "МРСК Урала" - "Свердлровэнерго" (Распоряжение №101 МРСК Урала)
1574 | г. Нижняя Тура | НТЭС | НТуРЭС | Клубная | Поселок-1 |  | ТП 6/0,4 кВ 817 | ввод 0,4кВ | 1 | Согласно сводному графику установки приборов технического и коммерческого учета филиала ОАО "МРСК Урала" - "Свердлровэнерго" (Распоряжение №101 МРСК Урала)
1575 | г. Нижняя Тура | НТЭС | НТуРЭС | Клубная | Поселок-1 |  | ТП 6/0,4 кВ 818 | ввод 0,4кВ | 1 | Согласно сводному графику установки приборов технического и коммерческого учета филиала ОАО "МРСК Урала" - "Свердлровэнерго" (Распоряжение №101 МРСК Урала)
1576 | г. Нижняя Тура | НТЭС | НТуРЭС | Клубная | Поселок-1 |  | ТП 6/0,4 кВ 818 | ввод 0,4кВ | 1 | Согласно сводному графику установки приборов технического и коммерческого учета филиала ОАО "МРСК Урала" - "Свердлровэнерго" (Распоряжение №101 МРСК Урала)
1577 | г. Нижняя Тура | НТЭС | НТуРЭС | Клубная | Поселок-2 |  | ТП 6/0,4 кВ 819 | ввод 0,4кВ | 1 | Согласно сводному графику установки приборов технического и коммерческого учета филиала ОАО "МРСК Урала" - "Свердлровэнерго" (Распоряжение №101 МРСК Урала)
1578 | г. Нижняя Тура | НТЭС | НТуРЭС | Клубная | Поселок-2 |  | ТП 6/0,4 кВ 819 | ввод 0,4кВ | 1 | Согласно сводному графику установки приборов технического и коммерческого учета филиала ОАО "МРСК Урала" - "Свердлровэнерго" (Распоряжение №101 МРСК Урала)
1579 | г. Нижняя Тура | НТЭС | НТуРЭС | Клубная | Город-2 |  | ТП 6/0,4 кВ 820 | ввод 0,4кВ | 1 | Согласно сводному графику установки приборов технического и коммерческого учета филиала ОАО "МРСК Урала" - "Свердлровэнерго" (Распоряжение №101 МРСК Урала)
1580 | г. Нижняя Тура | НТЭС | НТуРЭС | Клубная | Город-2 |  | ТП 6/0,4 кВ 820 | ввод 0,4кВ | 1 | Согласно сводному графику установки приборов технического и коммерческого учета филиала ОАО "МРСК Урала" - "Свердлровэнерго" (Распоряжение №101 МРСК Урала)
1581 | г. Нижняя Тура | НТЭС | НТуРЭС | Клубная | Город-1 |  | ТП 6/0,4 кВ 821 | ввод 0,4кВ | 1 | Согласно сводному графику установки приборов технического и коммерческого учета филиала ОАО "МРСК Урала" - "Свердлровэнерго" (Распоряжение №101 МРСК Урала)
1582 | г. Нижняя Тура | НТЭС | НТуРЭС | Клубная | Город-1 |  | ТП 6/0,4 кВ 821 | ввод 0,4кВ | 1 | Согласно сводному графику установки приборов технического и коммерческого учета филиала ОАО "МРСК Урала" - "Свердлровэнерго" (Распоряжение №101 МРСК Урала)
1583 | г. Нижняя Тура | НТЭС | НТуРЭС | Клубная | Город-2 |  | ТП 6/0,4 кВ 822 | ввод 0,4кВ | 1 | Согласно сводному графику установки приборов технического и коммерческого учета филиала ОАО "МРСК Урала" - "Свердлровэнерго" (Распоряжение №101 МРСК Урала)
1584 | г. Нижняя Тура | НТЭС | НТуРЭС | Клубная | Город-2 |  | ТП 6/0,4 кВ 822 | ввод 0,4кВ | 1 | Согласно сводному графику установки приборов технического и коммерческого учета филиала ОАО "МРСК Урала" - "Свердлровэнерго" (Распоряжение №101 МРСК Урала)
1585 | г. Нижняя Тура | НТЭС | НТуРЭС | Клубная | Город-2 |  | ТП 6/0,4 кВ 823 | ввод 0,4кВ | 1 | Согласно сводному графику установки приборов технического и коммерческого учета филиала ОАО "МРСК Урала" - "Свердлровэнерго" (Распоряжение №101 МРСК Урала)
1586 | г. Нижняя Тура | НТЭС | НТуРЭС | Аппаратная | Поселок |  | ТП 6/0,4 кВ 829 | ввод 0,4кВ | 1 | Согласно сводному графику установки приборов технического и коммерческого учета филиала ОАО "МРСК Урала" - "Свердлровэнерго" (Распоряжение №101 МРСК Урала)
1587 | г. Нижняя Тура | НТЭС | НТуРЭС | Аппаратная | Поселок |  | ТП 6/0,4 кВ 830 | ввод 0,4кВ | 1 | Согласно сводному графику установки приборов технического и коммерческого учета филиала ОАО "МРСК Урала" - "Свердлровэнерго" (Распоряжение №101 МРСК Урала)
1588 | г. Нижняя Тура | НТЭС | НТуРЭС | Аппаратная | Поселок |  | ТП 6/0,4 кВ 831 | ввод 0,4кВ | 1 | Согласно сводному графику установки приборов технического и коммерческого учета филиала ОАО "МРСК Урала" - "Свердлровэнерго" (Распоряжение №101 МРСК Урала)
1589 | г. Нижняя Тура | НТЭС | НТуРЭС | Аппаратная | Поселок |  | ТП 6/0,4 кВ 831 | ввод 0,4кВ | 1 | Согласно сводному графику установки приборов технического и коммерческого учета филиала ОАО "МРСК Урала" - "Свердлровэнерго" (Распоряжение №101 МРСК Урала)
1590 | г. Нижняя Тура | НТЭС | НТуРЭС | Аппаратная | Поселок |  | ТП 6/0,4 кВ 832 | ввод 0,4кВ | 1 | Согласно сводному графику установки приборов технического и коммерческого учета филиала ОАО "МРСК Урала" - "Свердлровэнерго" (Распоряжение №101 МРСК Урала)
1591 | г. Нижняя Тура | НТЭС | НТуРЭС | Аппаратная | Поселок |  | ТП 6/0,4 кВ 832 | ввод 0,4кВ | 1 | Согласно сводному графику установки приборов технического и коммерческого учета филиала ОАО "МРСК Урала" - "Свердлровэнерго" (Распоряжение №101 МРСК Урала)
1592 | г. Нижняя Тура | НТЭС | НТуРЭС | Аппаратная | Гидроузел |  | ТП 6/0,4 кВ 833 | ввод 0,4кВ | 1 | Согласно сводному графику установки приборов технического и коммерческого учета филиала ОАО "МРСК Урала" - "Свердлровэнерго" (Распоряжение №101 МРСК Урала)
1593 | г. Нижняя Тура | НТЭС | НТуРЭС | Аппаратная | Гидроузел |  | ТП 6/0,4 кВ 834 | ввод 0,4кВ | 1 | Согласно сводному графику установки приборов технического и коммерческого учета филиала ОАО "МРСК Урала" - "Свердлровэнерго" (Распоряжение №101 МРСК Урала)
1594 | г. Нижняя Тура | НТЭС | НТуРЭС | Клубная | Город-2 |  | ТП 6/0,4 кВ 838 | ввод 0,4кВ | 1 | Согласно сводному графику установки приборов технического и коммерческого учета филиала ОАО "МРСК Урала" - "Свердлровэнерго" (Распоряжение №101 МРСК Урала)
1595 | г. Нижняя Тура | НТЭС | НТуРЭС | Клубная | Город-2 |  | ТП 6/0,4 кВ 838 | ввод 0,4кВ | 1 | Согласно сводному графику установки приборов технического и коммерческого учета филиала ОАО "МРСК Урала" - "Свердлровэнерго" (Распоряжение №101 МРСК Урала)
1596 | г. Нижняя Тура | НТЭС | НТуРЭС | Аппаратная | Гидроузел |  | ТП 6/0,4 кВ 850 | ввод 0,4кВ | 1 | Согласно сводному графику установки приборов технического и коммерческого учета филиала ОАО "МРСК Урала" - "Свердлровэнерго" (Распоряжение №101 МРСК Урала)
1597 | г. Нижняя Тура | НТЭС | НТуРЭС | Аппаратная | Поселок |  | ТП 6/0,4 кВ 855 | ввод 0,4кВ | 1 | Согласно сводному графику установки приборов технического и коммерческого учета филиала ОАО "МРСК Урала" - "Свердлровэнерго" (Распоряжение №101 МРСК Урала)
1598 | г. Нижняя Тура | НТЭС | НТуРЭС | Аппаратная | Поселок |  | ТП 6/0,4 кВ 855 | ввод 0,4кВ | 1 | Согласно сводному графику установки приборов технического и коммерческого учета филиала ОАО "МРСК Урала" - "Свердлровэнерго" (Распоряжение №101 МРСК Урала)
1599 | г. Нижняя Тура | НТЭС | НТуРЭС | ЦФП НТГРЭС | Жилпоселок-2 |  | ТП 6/0,4 кВ 864 | ввод 0,4кВ | 1 | Согласно сводному графику установки приборов технического и коммерческого учета филиала ОАО "МРСК Урала" - "Свердлровэнерго" (Распоряжение №101 МРСК Урала)
1600 | г. Нижняя Тура | НТЭС | НТуРЭС | ПС Ис | Водозабор |  | ТП 6/0,4 кВ 901 | ввод 0,4кВ | 1 | Согласно сводному графику установки приборов технического и коммерческого учета филиала ОАО "МРСК Урала" - "Свердлровэнерго" (Распоряжение №101 МРСК Урала)
1601 | г. Нижняя Тура | НТЭС | НТуРЭС | ПС Ис | Поселок Ис |  | ТП 6/0,4 кВ 903 | ввод 0,4кВ | 1 | Согласно сводному графику установки приборов технического и коммерческого учета филиала ОАО "МРСК Урала" - "Свердлровэнерго" (Распоряжение №101 МРСК Урала)
1602 | г. Нижняя Тура | НТЭС | НТуРЭС | ПС Ис | Поселок Ис |  | ТП 6/0,4 кВ 906 | ввод 0,4кВ | 1 | Согласно сводному графику установки приборов технического и коммерческого учета филиала ОАО "МРСК Урала" - "Свердлровэнерго" (Распоряжение №101 МРСК Урала)
1603 | г. Нижняя Тура | НТЭС | НТуРЭС | ПС Ис | Поселок Ис |  | ТП 6/0,4 кВ 907 | ввод 0,4кВ | 1 | Согласно сводному графику установки приборов технического и коммерческого учета филиала ОАО "МРСК Урала" - "Свердлровэнерго" (Распоряжение №101 МРСК Урала)
1604 | г. Нижняя Тура | НТЭС | НТуРЭС | ПС Ис | Подхоз КГОКа |  | ТП 6/0,4 кВ 908 | ввод 0,4кВ | 1 | Согласно сводному графику установки приборов технического и коммерческого учета филиала ОАО "МРСК Урала" - "Свердлровэнерго" (Распоряжение №101 МРСК Урала)
1605 | г. Нижняя Тура | НТЭС | НТуРЭС | ПС Ис | Поселок Ис |  | ТП 6/0,4 кВ 909 | ввод 0,4кВ | 1 | Согласно сводному графику установки приборов технического и коммерческого учета филиала ОАО "МРСК Урала" - "Свердлровэнерго" (Распоряжение №101 МРСК Урала)
1606 | г. Нижняя Тура | НТЭС | НТуРЭС | ПС Ис | Поселок Ис |  | ТП 6/0,4 кВ 910 | ввод 0,4кВ | 1 | Согласно сводному графику установки приборов технического и коммерческого учета филиала ОАО "МРСК Урала" - "Свердлровэнерго" (Распоряжение №101 МРСК Урала)
1607 | г. Нижняя Тура | НТЭС | НТуРЭС | ПС Ис | Поселок Ис |  | ТП 6/0,4 кВ 911 | ввод 0,4кВ | 1 | Согласно сводному графику установки приборов технического и коммерческого учета филиала ОАО "МРСК Урала" - "Свердлровэнерго" (Распоряжение №101 МРСК Урала)
1608 | г. Нижняя Тура | НТЭС | НТуРЭС | ПС Ис | Поселок Ис |  | ТП 6/0,4 кВ 912 | ввод 0,4кВ | 1 | Согласно сводному графику установки приборов технического и коммерческого учета филиала ОАО "МРСК Урала" - "Свердлровэнерго" (Распоряжение №101 МРСК Урала)
1609 | г. Нижняя Тура | НТЭС | НТуРЭС | ПС Ис | Федино |  | ТП 6/0,4 кВ 913 | ввод 0,4кВ | 1 | Согласно сводному графику установки приборов технического и коммерческого учета филиала ОАО "МРСК Урала" - "Свердлровэнерго" (Распоряжение №101 МРСК Урала)
1610 | г. Нижняя Тура | НТЭС | НТуРЭС | ПС Ис | Поселок Ис |  | ТП 6/0,4 кВ 914 | ввод 0,4кВ | 1 | Согласно сводному графику установки приборов технического и коммерческого учета филиала ОАО "МРСК Урала" - "Свердлровэнерго" (Распоряжение №101 МРСК Урала)
1611 | г. Нижняя Тура | НТЭС | НТуРЭС | ПС Ис | Поселок Ис |  | ТП 6/0,4 кВ 915 | ввод 0,4кВ | 1 | Согласно сводному графику установки приборов технического и коммерческого учета филиала ОАО "МРСК Урала" - "Свердлровэнерго" (Распоряжение №101 МРСК Урала)
1612 | г. Нижняя Тура | НТЭС | НТуРЭС | ПС Ис | Федино |  | ТП 6/0,4 кВ 916 | ввод 0,4кВ | 1 | Согласно сводному графику установки приборов технического и коммерческого учета филиала ОАО "МРСК Урала" - "Свердлровэнерго" (Распоряжение №101 МРСК Урала)
1613 | г. Нижняя Тура | НТЭС | НТуРЭС | ПС Ис | Подхоз КГОКа |  | ТП 6/0,4 кВ 917 | ввод 0,4кВ | 1 | Согласно сводному графику установки приборов технического и коммерческого учета филиала ОАО "МРСК Урала" - "Свердлровэнерго" (Распоряжение №101 МРСК Урала)
1614 | п. Левиха | НТЭС | КиРЭС | ПС 35/6 Левиха | ТП-3215-1 | 56.8 | ТП 6/0,4 кВ 3210 | ввод 0,4кВ | 1
1615 | п. Левиха | НТЭС | КиРЭС | ПС 35/6 Левиха | ТП-3215-1 | 56.8 | ТП 6/0,4 кВ 3214 | ввод 0,4кВ | 1
1616 | п. Баранчинский | НТЭС | ВТРЭС | ПС Баранча | РРЛ ф.2 | 46.2 | ТП 60 | ввод 0,4кВ | 1
1617 | п. Баранчинский | НТЭС | ВТРЭС | ПС Баранча | РРЛ ф.2 | 46.2 | ТП 61 | ввод 0,4кВ | 1
1618 | п. Баранчинский | НТЭС | ВТРЭС | ПС Баранча | РРЛ ф.2 | 46.2 | ТП 38 | ввод 0,4кВ | 1
1619 | г.Кировград | НТЭС | КиРЭС | РУ 6 кВ "Шихтовый цех" | Шуралинская насосная | 44.4 | ТП 6/0,4 кВ 3160 | ввод 0,4кВ | 1
1620 | Карелина | СЭС | ВРЭС | ПС 110/10 Карелино (П) | ВЛ 10 кВ Поселок (РСК) |  | ТП 10/0,4 кВ 1611 Карелино (РСК) | ввод 0,4кВ | 1 | Согласно сводному графику установки приборов технического и коммерческого учета филиала ОАО "МРСК Урала" - "Свердлровэнерго" (Распоряжение №101 МРСК Урала)
1621 | Карелина | СЭС | ВРЭС | ПС 110/10 Карелино (П) | ВЛ 10 кВ Станция (РСК) |  | ТП 10/0,4 кВ 1614 Карелино (РСК) | ввод 0,4кВ | 1 | Согласно сводному графику установки приборов технического и коммерческого учета филиала ОАО "МРСК Урала" - "Свердлровэнерго" (Распоряжение №101 МРСК Урала)
1622 | Кордюково | СЭС | ВРЭС | ПС 110/10 Кордюково (РСК) | ВЛ 10 кВ Дерябино 1 (РСК) |  | ТП 10/0,4 кВ 723 Воронская (РСК) | ввод 0,4кВ | 2 | Согласно сводному графику установки приборов технического и коммерческого учета филиала ОАО "МРСК Урала" - "Свердлровэнерго" (Распоряжение №101 МРСК Урала)
1623 | Кордюково | СЭС | ВРЭС | ПС 110/10 Кордюково (РСК) | ВЛ 10 кВ Дерябино 1 (РСК) |  | ТП 10/0,4 кВ 725 Дерябино (контора) (РСК) | ввод 0,4кВ | 1 | Согласно сводному графику установки приборов технического и коммерческого учета филиала ОАО "МРСК Урала" - "Свердлровэнерго" (Распоряжение №101 МРСК Урала)
1624 | Кордюково | СЭС | ВРЭС | ПС 110/10 Кордюково (РСК) | ВЛ 10 кВ Дерябино 1 (РСК) |  | ТП 10/0,4 кВ 732 Заберезники (РСК) | ввод 0,4кВ | 1 | Согласно сводному графику установки приборов технического и коммерческого учета филиала ОАО "МРСК Урала" - "Свердлровэнерго" (Распоряжение №101 МРСК Урала)
1625 | Кордюково | СЭС | ВРЭС | ПС 110/10 Кордюково (РСК) | ВЛ 10 кВ Дерябино 1 (РСК) |  | ТП 10/0,4 кВ 734 Дерябино (пруд) (РСК) | ввод 0,4кВ | 1 | Согласно сводному графику установки приборов технического и коммерческого учета филиала ОАО "МРСК Урала" - "Свердлровэнерго" (Распоряжение №101 МРСК Урала)
1626 | Кордюково | СЭС | ВРЭС | ПС 110/10 Кордюково (РСК) | ВЛ 10 кВ Дерябино 1 (РСК) |  | ТП 10/0,4 кВ 743 Дерябино (РСК) | ввод 0,4кВ | 1 | Согласно сводному графику установки приборов технического и коммерческого учета филиала ОАО "МРСК Урала" - "Свердлровэнерго" (Распоряжение №101 МРСК Урала)
1627 | Кордюково | СЭС | ВРЭС | ПС 110/10 Кордюково (РСК) | ВЛ 10 кВ Дерябино 2 (РСК) |  | ТП 10/0,4 кВ 719 Лобаново (РСК) | ввод 0,4кВ | 1 | Согласно сводному графику установки приборов технического и коммерческого учета филиала ОАО "МРСК Урала" - "Свердлровэнерго" (Распоряжение №101 МРСК Урала)
1628 | Кордюково | СЭС | ВРЭС | ПС 110/10 Кордюково (РСК) | ВЛ 10 кВ Дерябино 2 (РСК) |  | ТП 10/0,4 кВ 721 Бурлево (РСК) | ввод 0,4кВ | 1 | Согласно сводному графику установки приборов технического и коммерческого учета филиала ОАО "МРСК Урала" - "Свердлровэнерго" (Распоряжение №101 МРСК Урала)
1629 | Кордюково | СЭС | ВРЭС | ПС 110/10 Кордюково (РСК) | ВЛ 10 кВ Дерябино 2 (РСК) |  | ТП 10/0,4 кВ 724 Малахово (мтф) (РСК) | ввод 0,4кВ | 1 | Согласно сводному графику установки приборов технического и коммерческого учета филиала ОАО "МРСК Урала" - "Свердлровэнерго" (Распоряжение №101 МРСК Урала)
1630 | Кордюково | СЭС | ВРЭС | ПС 110/10 Кордюково (РСК) | ВЛ 10 кВ Карпунино (РСК) |  | ТП 10/0,4 кВ 730 Карпунино (ул. Речная) (РСК) | ввод 0,4кВ | 1 | Согласно сводному графику установки приборов технического и коммерческого учета филиала ОАО "МРСК Урала" - "Свердлровэнерго" (Распоряжение №101 МРСК Урала)
1631 | Кордюково | СЭС | ВРЭС | ПС 110/10 Кордюково (РСК) | ВЛ 10 кВ Карпунино (РСК) |  | ТП 10/0,4 кВ 781 Карпунино (население) (РСК) | ввод 0,4кВ | 1 | Согласно сводному графику установки приборов технического и коммерческого учета филиала ОАО "МРСК Урала" - "Свердлровэнерго" (Распоряжение №101 МРСК Урала)
1632 | Кордюково | СЭС | ВРЭС | ПС 110/10 Кордюково (РСК) | ВЛ 10 кВ Карпунино (РСК) |  | ТП 10/0,4 кВ 782 Карпунино (станция) (РСК) | ввод 0,4кВ | 1 | Согласно сводному графику установки приборов технического и коммерческого учета филиала ОАО "МРСК Урала" - "Свердлровэнерго" (Распоряжение №101 МРСК Урала)
1633 | Кордюково | СЭС | ВРЭС | ПС 110/10 Кордюково (РСК) | ВЛ 10 кВ Карпунино (РСК) |  | ТП 10/0,4 кВ 784 Карпунино (СМП) (РСК) | ввод 0,4кВ | 1 | Согласно сводному графику установки приборов технического и коммерческого учета филиала ОАО "МРСК Урала" - "Свердлровэнерго" (Распоряжение №101 МРСК Урала)
1634 | Кордюково | СЭС | ВРЭС | ПС 110/10 Кордюково (РСК) | ВЛ 10 кВ Карпунино (РСК) |  | ТП 10/0,4 кВ 785 Карпунино (пос.совет) (РСК) | ввод 0,4кВ | 1 | Согласно сводному графику установки приборов технического и коммерческого учета филиала ОАО "МРСК Урала" - "Свердлровэнерго" (Распоряжение №101 МРСК Урала)
1635 | Кордюково | СЭС | ВРЭС | ПС 110/10 Кордюково (РСК) | ВЛ 10 кВ Карпунино (РСК) |  | ТП 10/0,4 кВ 787 Карпунино (9-й магазин) (РСК) | ввод 0,4кВ | 1 | Согласно сводному графику установки приборов технического и коммерческого учета филиала ОАО "МРСК Урала" - "Свердлровэнерго" (Распоряжение №101 МРСК Урала)
1636 | Кордюково | СЭС | ВРЭС | ПС 110/10 Кордюково (РСК) | ВЛ 10 кВ Меркушино (РСК) |  | КТП 10/0,4 713 (РСК) | ввод 0,4кВ | 1 | Согласно сводному графику установки приборов технического и коммерческого учета филиала ОАО "МРСК Урала" - "Свердлровэнерго" (Распоряжение №101 МРСК Урала)
1637 | Кордюково | СЭС | ВРЭС | ПС 110/10 Кордюково (РСК) | ВЛ 10 кВ Меркушино (РСК) |  | ТП 10/0,4 кВ 702 Белая Глина (гараж) (РСК) | ввод 0,4кВ | 1 | Согласно сводному графику установки приборов технического и коммерческого учета филиала ОАО "МРСК Урала" - "Свердлровэнерго" (Распоряжение №101 МРСК Урала)
1638 | Кордюково | СЭС | ВРЭС | ПС 110/10 Кордюково (РСК) | ВЛ 10 кВ Меркушино (РСК) |  | ТП 10/0,4 кВ 705 Меркушино (село) (РСК) | ввод 0,4кВ | 1 | Согласно сводному графику установки приборов технического и коммерческого учета филиала ОАО "МРСК Урала" - "Свердлровэнерго" (Распоряжение №101 МРСК Урала)
1639 | Кордюково | СЭС | ВРЭС | ПС 110/10 Кордюково (РСК) | ВЛ 10 кВ Меркушино (РСК) |  | ТП 10/0,4 кВ 745 Кордюково (пекарня) (РСК) | ввод 0,4кВ | 1 | Согласно сводному графику установки приборов технического и коммерческого учета филиала ОАО "МРСК Урала" - "Свердлровэнерго" (Распоряжение №101 МРСК Урала)
1640 | Кордюково | СЭС | ВРЭС | ПС 110/10 Кордюково (РСК) | ВЛ 10 кВ Усть-Салда (РСК) |  | ТП 10/0,4 кВ 701 Меркушино (РСК) | ввод 0,4кВ | 2 | Согласно сводному графику установки приборов технического и коммерческого учета филиала ОАО "МРСК Урала" - "Свердлровэнерго" (Распоряжение №101 МРСК Урала)
1641 | Кордюково | СЭС | ВРЭС | ПС 110/10 Кордюково (РСК) | ВЛ 10 кВ Усть-Салда (РСК) |  | ТП 10/0,4 кВ 704 Кордюково (зерноток) (РСК) | ввод 0,4кВ | 1 | Согласно сводному графику установки приборов технического и коммерческого учета филиала ОАО "МРСК Урала" - "Свердлровэнерго" (Распоряжение №101 МРСК Урала)
1642 | Кордюково | СЭС | ВРЭС | ПС 110/10 Кордюково (РСК) | ВЛ 10 кВ Усть-Салда (РСК) |  | ТП 10/0,4 кВ 709 Вавилово (РСК) | ввод 0,4кВ | 1 | Согласно сводному графику установки приборов технического и коммерческого учета филиала ОАО "МРСК Урала" - "Свердлровэнерго" (Распоряжение №101 МРСК Урала)
1643 | Кордюково | СЭС | ВРЭС | ПС 110/10 Кордюково (РСК) | ВЛ 10 кВ Усть-Салда (РСК) |  | ТП 10/0,4 кВ 710 Кордюково (столовая) (РСК) | ввод 0,4кВ | 1 | Согласно сводному графику установки приборов технического и коммерческого учета филиала ОАО "МРСК Урала" - "Свердлровэнерго" (Распоряжение №101 МРСК Урала)
1644 | Кордюково | СЭС | ВРЭС | ПС 110/10 Кордюково (РСК) | ВЛ 10 кВ Усть-Салда (РСК) |  | ТП 10/0,4 кВ 711 Морозова (РСК) | ввод 0,4кВ | 1 | Согласно сводному графику установки приборов технического и коммерческого учета филиала ОАО "МРСК Урала" - "Свердлровэнерго" (Распоряжение №101 МРСК Урала)
1645 | Кордюково | СЭС | ВРЭС | ПС 110/10 Кордюково (РСК) | ВЛ 10 кВ Усть-Салда (РСК) |  | ТП 10/0,4 кВ 714 Кордюково (МТФ) (РСК) | ввод 0,4кВ | 2 | Согласно сводному графику установки приборов технического и коммерческого учета филиала ОАО "МРСК Урала" - "Свердлровэнерго" (Распоряжение №101 МРСК Урала)
1646 | Кордюково | СЭС | ВРЭС | ПС 110/10 Кордюково (РСК) | ВЛ 10 кВ Усть-Салда (РСК) |  | ТП 10/0,4 кВ 715 Кордюково (детский сад) (РСК) | ввод 0,4кВ | 1 | Согласно сводному графику установки приборов технического и коммерческого учета филиала ОАО "МРСК Урала" - "Свердлровэнерго" (Распоряжение №101 МРСК Урала)
1647 | Кордюково | СЭС | ВРЭС | ПС 110/10 Кордюково (РСК) | ВЛ 10 кВ Усть-Салда (РСК) |  | ТП 10/0,4 кВ 740 Лаптево (МТФ) (РСК) | ввод 0,4кВ | 1 | Согласно сводному графику установки приборов технического и коммерческого учета филиала ОАО "МРСК Урала" - "Свердлровэнерго" (Распоряжение №101 МРСК Урала)
1648 | Кордюково | СЭС | ВРЭС | ПС 110/10 Кордюково (РСК) | ВЛ 10 кВ Усть-Салда (РСК) |  | ТП 10/0,4 кВ 741 Лаптево (село) (РСК) | ввод 0,4кВ | 1 | Согласно сводному графику установки приборов технического и коммерческого учета филиала ОАО "МРСК Урала" - "Свердлровэнерго" (Распоряжение №101 МРСК Урала)
1649 | Кордюково | СЭС | ВРЭС | ПС 110/10 Кордюково (РСК) | ВЛ 10 кВ Усть-Салда (РСК) |  | ТП 10/0,4 кВ 742 Раскат (РСК) | ввод 0,4кВ | 1 | Согласно сводному графику установки приборов технического и коммерческого учета филиала ОАО "МРСК Урала" - "Свердлровэнерго" (Распоряжение №101 МРСК Урала)
1650 | Кордюково | СЭС | ВРЭС | ПС 110/10 Кордюково (РСК) | ВЛ 10 кВ Усть-Хмелевка (РСК) |  | ТП 10/0,4 кВ 718 Белая Глина (школа) (РСК) | ввод 0,4кВ | 2 | Согласно сводному графику установки приборов технического и коммерческого учета филиала ОАО "МРСК Урала" - "Свердлровэнерго" (Распоряжение №101 МРСК Урала)
1651 | Кордюково | СЭС | ВРЭС | ПС 110/10 Кордюково (РСК) | ВЛ 10 кВ Дерябино 1 (РСК) |  | ТП 10/0,4 кВ 726 Запольская (РСК) | ввод 0,4кВ | 1 | Согласно сводному графику установки приборов технического и коммерческого учета филиала ОАО "МРСК Урала" - "Свердлровэнерго" (Распоряжение №101 МРСК Урала)
1652 | Кордюково | СЭС | ВРЭС | ПС 110/10 Кордюково (РСК) | ВЛ 10 кВ Усть-Салда (РСК) |  | ТП 10/0,4 кВ 708 Лаптево (зерноток) (РСК) | ввод 0,4кВ | 1 | Согласно сводному графику установки приборов технического и коммерческого учета филиала ОАО "МРСК Урала" - "Свердлровэнерго" (Распоряжение №101 МРСК Урала)
1653 | Кордюково | СЭС | ВРЭС | ПС 110/10 Кордюково (РСК) | ВЛ 10 кВ Усть-Хмелевка (РСК) |  | ТП 10/0,4 кВ 744 Рембаза (РСК) | ввод 0,4кВ | 1 | Согласно сводному графику установки приборов технического и коммерческого учета филиала ОАО "МРСК Урала" - "Свердлровэнерго" (Распоряжение №101 МРСК Урала)
1654 | Красногорское | СЭС | ВРЭС | ПС 110/10 Красная-Гора (РСК) | ВЛ 10 кВ Авангард 1 (РСК) |  | ТП 10/0,4 кВ 1586 П Салда (село) (РСК) | ввод 0,4кВ | 1 | Согласно сводному графику установки приборов технического и коммерческого учета филиала ОАО "МРСК Урала" - "Свердлровэнерго" (Распоряжение №101 МРСК Урала)
1655 | Красногорское | СЭС | ВРЭС | ПС 110/10 Красная-Гора (РСК) | ВЛ 10 кВ Авангард 1 (РСК) |  | ТП 10/0,4 кВ 1587 Боровая (РСК) | ввод 0,4кВ | 1 | Согласно сводному графику установки приборов технического и коммерческого учета филиала ОАО "МРСК Урала" - "Свердлровэнерго" (Распоряжение №101 МРСК Урала)
1656 | Красногорское | СЭС | ВРЭС | ПС 110/10 Красная-Гора (РСК) | ВЛ 10 кВ Авангард 1 (РСК) |  | ТП 10/0,4 кВ 1589 Злыгостево (РСК) | ввод 0,4кВ | 1 | Согласно сводному графику установки приборов технического и коммерческого учета филиала ОАО "МРСК Урала" - "Свердлровэнерго" (Распоряжение №101 МРСК Урала)
1657 | Красногорское | СЭС | ВРЭС | ПС 110/10 Красная-Гора (РСК) | ВЛ 10 кВ Авангард 1 (РСК) |  | ТП 10/0,4 кВ 1591 Никитино (РСК) | ввод 0,4кВ | 1 | Согласно сводному графику установки приборов технического и коммерческого учета филиала ОАО "МРСК Урала" - "Свердлровэнерго" (Распоряжение №101 МРСК Урала)
1658 | Красногорское | СЭС | ВРЭС | ПС 110/10 Красная-Гора (РСК) | ВЛ 10 кВ Авангард 1 (РСК) |  | ТП 10/0,4 кВ 1592 П Салда (школа) (РСК) | ввод 0,4кВ | 1 | Согласно сводному графику установки приборов технического и коммерческого учета филиала ОАО "МРСК Урала" - "Свердлровэнерго" (Распоряжение №101 МРСК Урала)
1659 | Красногорское | СЭС | ВРЭС | ПС 110/10 Красная-Гора (РСК) | ВЛ 10 кВ Авангард 1 (РСК) |  | ТП 10/0,4 кВ 1593 Постниково (РСК) | ввод 0,4кВ | 1 | Согласно сводному графику установки приборов технического и коммерческого учета филиала ОАО "МРСК Урала" - "Свердлровэнерго" (Распоряжение №101 МРСК Урала)
1660 | Красногорское | СЭС | ВРЭС | ПС 110/10 Красная-Гора (РСК) | ВЛ 10 кВ Авангард 1 (РСК) |  | ТП 10/0,4 кВ 1595 Пия (РСК) | ввод 0,4кВ | 1 | Согласно сводному графику установки приборов технического и коммерческого учета филиала ОАО "МРСК Урала" - "Свердлровэнерго" (Распоряжение №101 МРСК Урала)
1661 | Красногорское | СЭС | ВРЭС | ПС 110/10 Красная-Гора (РСК) | ВЛ 10 кВ Авангард 2 (РСК) |  | ТП 10/0,4 кВ 1565 Кр Гора (пилорама) (РСК) | ввод 0,4кВ | 1 | Согласно сводному графику установки приборов технического и коммерческого учета филиала ОАО "МРСК Урала" - "Свердлровэнерго" (Распоряжение №101 МРСК Урала)
1662 | Красногорское | СЭС | ВРЭС | ПС 110/10 Красная-Гора (РСК) | ВЛ 10 кВ Глазуновка (РСК) |  | ТП 10/0,4 кВ 1557 Путимка (РСК) | ввод 0,4кВ | 1 | Согласно сводному графику установки приборов технического и коммерческого учета филиала ОАО "МРСК Урала" - "Свердлровэнерго" (Распоряжение №101 МРСК Урала)
1663 | Красногорское | СЭС | ВРЭС | ПС 110/10 Красная-Гора (РСК) | ВЛ 10 кВ Глазуновка (РСК) |  | ТП 10/0,4 кВ 1567 Лебедево (МТФ) (РСК) | ввод 0,4кВ | 2 | Согласно сводному графику установки приборов технического и коммерческого учета филиала ОАО "МРСК Урала" - "Свердлровэнерго" (Распоряжение №101 МРСК Урала)
1664 | Красногорское | СЭС | ВРЭС | ПС 110/10 Красная-Гора (РСК) | ВЛ 10 кВ Глазуновка (РСК) |  | ТП 10/0,4 кВ 1568 Пинягино (РСК) | ввод 0,4кВ | 2 | Согласно сводному графику установки приборов технического и коммерческого учета филиала ОАО "МРСК Урала" - "Свердлровэнерго" (Распоряжение №101 МРСК Урала)
1665 | Красногорское | СЭС | ВРЭС | ПС 110/10 Красная-Гора (РСК) | ВЛ 10 кВ Глазуновка (РСК) |  | ТП 10/0,4 кВ 1569 Лебедево (зерноток) (РСК) | ввод 0,4кВ | 1 | Согласно сводному графику установки приборов технического и коммерческого учета филиала ОАО "МРСК Урала" - "Свердлровэнерго" (Распоряжение №101 МРСК Урала)
1666 | Красногорское | СЭС | ВРЭС | ПС 110/10 Красная-Гора (РСК) | ВЛ 10 кВ Глазуновка (РСК) |  | ТП 10/0,4 кВ 1571 Глазуновка (село) (РСК) | ввод 0,4кВ | 1 | Согласно сводному графику установки приборов технического и коммерческого учета филиала ОАО "МРСК Урала" - "Свердлровэнерго" (Распоряжение №101 МРСК Урала)
1667 | Красногорское | СЭС | ВРЭС | ПС 110/10 Красная-Гора (РСК) | ВЛ 10 кВ Глазуновка (РСК) |  | ТП 10/0,4 кВ 1575 Береговая (РСК) | ввод 0,4кВ | 1 | Согласно сводному графику установки приборов технического и коммерческого учета филиала ОАО "МРСК Урала" - "Свердлровэнерго" (Распоряжение №101 МРСК Урала)
1668 | Красногорское | СЭС | ВРЭС | ПС 110/10 Красная-Гора (РСК) | ВЛ 10 кВ У-Салда 1 (РСК) |  | ТП 10/0,4 кВ 1543 Бочкарёво (РСК) | ввод 0,4кВ | 1 | Согласно сводному графику установки приборов технического и коммерческого учета филиала ОАО "МРСК Урала" - "Свердлровэнерго" (Распоряжение №101 МРСК Урала)
1669 | Красногорское | СЭС | ВРЭС | ПС 110/10 Красная-Гора (РСК) | ВЛ 10 кВ У-Салда 1 (РСК) |  | ТП 10/0,4 кВ 1544 Кр Гора (население) (РСК) | ввод 0,4кВ | 1 | Согласно сводному графику установки приборов технического и коммерческого учета филиала ОАО "МРСК Урала" - "Свердлровэнерго" (Распоряжение №101 МРСК Урала)
1670 | Красногорское | СЭС | ВРЭС | ПС 110/10 Красная-Гора (РСК) | ВЛ 10 кВ У-Салда 1 (РСК) |  | ТП 10/0,4 кВ 1547 Кр Гора (Школа) (РСК) | ввод 0,4кВ | 2 | Согласно сводному графику установки приборов технического и коммерческого учета филиала ОАО "МРСК Урала" - "Свердлровэнерго" (Распоряжение №101 МРСК Урала)
1671 | Красногорское | СЭС | ВРЭС | ПС 110/10 Красная-Гора (РСК) | ВЛ 10 кВ У-Салда 1 (РСК) |  | ТП 10/0,4 кВ 1554 Костылево (электрокотельная) (РСК) | ввод 0,4кВ | 2 | Согласно сводному графику установки приборов технического и коммерческого учета филиала ОАО "МРСК Урала" - "Свердлровэнерго" (Распоряжение №101 МРСК Урала)
1672 | Красногорское | СЭС | ВРЭС | ПС 110/10 Красная-Гора (РСК) | ВЛ 10 кВ У-Салда 1 (РСК) |  | ТП 10/0,4 кВ 1561 Кр Гора (ДК) (РСК) | ввод 0,4кВ | 1 | Согласно сводному графику установки приборов технического и коммерческого учета филиала ОАО "МРСК Урала" - "Свердлровэнерго" (Распоряжение №101 МРСК Урала)
1673 | Красногорское | СЭС | ВРЭС | ПС 110/10 Красная-Гора (РСК) | ВЛ 10 кВ У-Салда 1 (РСК) |  | ТП 10/0,4 кВ 1562 Кр Гора (МТФ) (РСК) | ввод 0,4кВ | 2 | Согласно сводному графику установки приборов технического и коммерческого учета филиала ОАО "МРСК Урала" - "Свердлровэнерго" (Распоряжение №101 МРСК Урала)
1674 | Красногорское | СЭС | ВРЭС | ПС 110/10 Красная-Гора (РСК) | ВЛ 10 кВ У-Салда 2 (РСК) |  | ТП 10/0,4 1539 Усть Салда (село) (РСК) | ввод 0,4кВ | 1 | Согласно сводному графику установки приборов технического и коммерческого учета филиала ОАО "МРСК Урала" - "Свердлровэнерго" (Распоряжение №101 МРСК Урала)
1675 | Красногорское | СЭС | ВРЭС | ПС 110/10 Красная-Гора (РСК) | ВЛ 10 кВ У-Салда 2 (РСК) |  | ТП 10/0,4 кВ 1538 Усть Салда (ст. зерноток) (РСК) | ввод 0,4кВ | 1 | Согласно сводному графику установки приборов технического и коммерческого учета филиала ОАО "МРСК Урала" - "Свердлровэнерго" (Распоряжение №101 МРСК Урала)
1676 | Красногорское | СЭС | ВРЭС | ПС 110/10 Красная-Гора (РСК) | ВЛ 10 кВ У-Салда 2 (РСК) |  | ТП 10/0,4 кВ 1550 Рычково (село) (РСК) | ввод 0,4кВ | 2 | Согласно сводному графику установки приборов технического и коммерческого учета филиала ОАО "МРСК Урала" - "Свердлровэнерго" (Распоряжение №101 МРСК Урала)
1677 | Красногорское | СЭС | ВРЭС | ПС 110/10 Красная-Гора (РСК) | ВЛ 10 кВ У-Салда 2 (РСК) |  | ТП 10/0,4 кВ 1553 Костылево (МТФ) (РСК) | ввод 0,4кВ | 1 | Согласно сводному графику установки приборов технического и коммерческого учета филиала ОАО "МРСК Урала" - "Свердлровэнерго" (Распоряжение №101 МРСК Урала)
1678 | Красногорское | СЭС | ВРЭС | ПС 110/10 Красная-Гора (РСК) | ВЛ 10 кВ У-Салда 2 (РСК) |  | ТП 10/0,4 кВ 1556 Захарово (РСК) | ввод 0,4кВ | 1 | Согласно сводному графику установки приборов технического и коммерческого учета филиала ОАО "МРСК Урала" - "Свердлровэнерго" (Распоряжение №101 МРСК Урала)
1679 | Красногорское | СЭС | ВРЭС | ПС 110/10 Красная-Гора (РСК) | ВЛ 10 кВ У-Салда 2 (РСК) |  | ТП 10/0,4 кВ 1563 Кр Гора (Нов. посёлок) (РСК) | ввод 0,4кВ | 1 | Согласно сводному графику установки приборов технического и коммерческого учета филиала ОАО "МРСК Урала" - "Свердлровэнерго" (Распоряжение №101 МРСК Урала)
1680 | Красногорское | СЭС | ВРЭС | ПС 110/10 Красная-Гора (РСК) | ВЛ 10 кВ У-Салда 2 (РСК) |  | ТП 10/0,4 кВ 1564 Кр Гора (МТМ) (РСК) | ввод 0,4кВ | 1 | Согласно сводному графику установки приборов технического и коммерческого учета филиала ОАО "МРСК Урала" - "Свердлровэнерго" (Распоряжение №101 МРСК Урала)
1681 | Красногорское | СЭС | ВРЭС | ПС 110/10 Красная-Гора (РСК) | ВЛ 10 кВ У-Салда 2 (РСК) |  | ТП 10/0,4 кВ 1555 Костылево (зерноток) (РСК) | ввод 0,4кВ | 1 | Согласно сводному графику установки приборов технического и коммерческого учета филиала ОАО "МРСК Урала" - "Свердлровэнерго" (Распоряжение №101 МРСК Урала)
1682 | Верхотурье | СЭС | ВРЭС | ПС 110/10 Фура (РСК) | ВЛ 10 кВ ТП-1512 (РСК) |  | ТП 10/0,4 кВ 1511 ЖКХ " Волна (РСК) | ввод 0,4кВ | 2 | Согласно сводному графику установки приборов технического и коммерческого учета филиала ОАО "МРСК Урала" - "Свердлровэнерго" (Распоряжение №101 МРСК Урала)
1683 | Верхотурье | СЭС | ВРЭС | ПС 110/10 Фура (РСК) | ВЛ 10 кВ ТП-1512 (РСК) |  | ТП 10/0,4 кВ 1525 Быткомбинат (РСК) | ввод 0,4кВ | 2 | Согласно сводному графику установки приборов технического и коммерческого учета филиала ОАО "МРСК Урала" - "Свердлровэнерго" (Распоряжение №101 МРСК Урала)
1684 | Верхотурье | СЭС | ВРЭС | ПС 110/10 Фура (РСК) | ВЛ 10 кВ ТП-1512 (РСК) |  | ТП 10/0,4 кВ 1528 Роддом (РСК) | ввод 0,4кВ | 2 | Согласно сводному графику установки приборов технического и коммерческого учета филиала ОАО "МРСК Урала" - "Свердлровэнерго" (Распоряжение №101 МРСК Урала)
1685 | Верхотурье | СЭС | ВРЭС | ПС 110/10 Фура (РСК) | ВЛ 10 кВ ТП-1520 (РСК) |  | ТП 10/0,4 кВ 1520 ПТУ (РСК) | ввод 0,4кВ | 2 | Согласно сводному графику установки приборов технического и коммерческого учета филиала ОАО "МРСК Урала" - "Свердлровэнерго" (Распоряжение №101 МРСК Урала)
1686 | Верхотурье | СЭС | ВРЭС | ПС 110/10 Фура (РСК) | ВЛ 10 кВ ТП-1520 (РСК) |  | ТП-1598 (РСК) | ввод 0,4кВ | 1 | Согласно сводному графику установки приборов технического и коммерческого учета филиала ОАО "МРСК Урала" - "Свердлровэнерго" (Распоряжение №101 МРСК Урала)
1687 | Верхотурье | СЭС | ВРЭС | ПС 110/10 Фура (РСК) | ВЛ 10 кВ ТП-1523 (РСК) |  | ТП 10/0,4 кВ 1504 Неремка (РСК) | ввод 0,4кВ | 1 | Согласно сводному графику установки приборов технического и коммерческого учета филиала ОАО "МРСК Урала" - "Свердлровэнерго" (Распоряжение №101 МРСК Урала)
1688 | Верхотурье | СЭС | ВРЭС | ПС 110/10 Фура (РСК) | ВЛ 10 кВ ТП-1523 (РСК) |  | ТП 10/0,4 кВ 1517 ул.Сенянского (РСК) | ввод 0,4кВ | 1 | Согласно сводному графику установки приборов технического и коммерческого учета филиала ОАО "МРСК Урала" - "Свердлровэнерго" (Распоряжение №101 МРСК Урала)
1689 | Верхотурье | СЭС | ВРЭС | ПС 110/10 Фура (РСК) | ВЛ 10 кВ ТП-1526 (РСК) |  | ТП 10/0,4 кВ 1501 ВГЭС (РСК) | ввод 0,4кВ | 2 | Согласно сводному графику установки приборов технического и коммерческого учета филиала ОАО "МРСК Урала" - "Свердлровэнерго" (Распоряжение №101 МРСК Урала)
1690 | Верхотурье | СЭС | ВРЭС | ПС 110/10 Фура (РСК) | ВЛ 10 кВ ТП-1526 (РСК) |  | ТП 10/0,4 кВ 1502 Лесоторг (РСК) | ввод 0,4кВ | 1 | Согласно сводному графику установки приборов технического и коммерческого учета филиала ОАО "МРСК Урала" - "Свердлровэнерго" (Распоряжение №101 МРСК Урала)
1691 | Верхотурье | СЭС | ВРЭС | ПС 110/10 Фура (РСК) | ВЛ 10 кВ ТП-1526 (РСК) |  | ТП 10/0,4 кВ 1503 Хлебозавод (РСК) | ввод 0,4кВ | 1 | Согласно сводному графику установки приборов технического и коммерческого учета филиала ОАО "МРСК Урала" - "Свердлровэнерго" (Распоряжение №101 МРСК Урала)
1692 | Верхотурье | СЭС | ВРЭС | ПС 110/10 Фура (РСК) | ВЛ 10 кВ ТП-1526 (РСК) |  | ТП 10/0,4 кВ 1506 Мостовая (РСК) | ввод 0,4кВ | 1 | Согласно сводному графику установки приборов технического и коммерческого учета филиала ОАО "МРСК Урала" - "Свердлровэнерго" (Распоряжение №101 МРСК Урала)
1693 | Верхотурье | СЭС | ВРЭС | ПС 110/10 Фура (РСК) | ВЛ 10 кВ ТП-1526 (РСК) |  | ТП 10/0,4 кВ 1507 ЛПК (РСК) | ввод 0,4кВ | 1 | Согласно сводному графику установки приборов технического и коммерческого учета филиала ОАО "МРСК Урала" - "Свердлровэнерго" (Распоряжение №101 МРСК Урала)
1694 | Верхотурье | СЭС | ВРЭС | ПС 110/10 Фура (РСК) | ВЛ 10 кВ ТП-1526 (РСК) |  | ТП 10/0,4 кВ 1508 Химпосёлок (РСК) | ввод 0,4кВ | 1 | Согласно сводному графику установки приборов технического и коммерческого учета филиала ОАО "МРСК Урала" - "Свердлровэнерго" (Распоряжение №101 МРСК Урала)
1695 | Верхотурье | СЭС | ВРЭС | ПС 110/10 Фура (РСК) | ВЛ 10 кВ ТП-1526 (РСК) |  | ТП 10/0,4 кВ 1509 Ямская (РСК) | ввод 0,4кВ | 1 | Согласно сводному графику установки приборов технического и коммерческого учета филиала ОАО "МРСК Урала" - "Свердлровэнерго" (Распоряжение №101 МРСК Урала)
1696 | Верхотурье | СЭС | ВРЭС | ПС 110/10 Фура (РСК) | ВЛ 10 кВ ТП-1526 (РСК) |  | ТП 10/0,4 кВ 1526 БПК (РСК) | ввод 0,4кВ | 2 | Согласно сводному графику установки приборов технического и коммерческого учета филиала ОАО "МРСК Урала" - "Свердлровэнерго" (Распоряжение №101 МРСК Урала)
1697 | Верхотурье | СЭС | ВРЭС | ПС 110/10 Фура (РСК) | ВЛ 10 кВ ТП-1526 (РСК) |  | ТП 10/0,4 кВ 1536 Маяковского (РСК) | ввод 0,4кВ | 1 | Согласно сводному графику установки приборов технического и коммерческого учета филиала ОАО "МРСК Урала" - "Свердлровэнерго" (Распоряжение №101 МРСК Урала)
1698 | Верхотурье | СЭС | ВРЭС | ПС 110/10 Фура (РСК) | ВЛ 10 кВ ТП-1526 (РСК) |  | ТП 10/0,4 кВ 1542 Сосновка (дома) (РСК) | ввод 0,4кВ | 2 | Согласно сводному графику установки приборов технического и коммерческого учета филиала ОАО "МРСК Урала" - "Свердлровэнерго" (Распоряжение №101 МРСК Урала)
1699 | Верхотурье | СЭС | ВРЭС | ПС 110/10 Фура (РСК) | ВЛ 10 кВ ТП-1526 (РСК) |  | ТП 10/0,4 кВ 1548 Котельная НПС (РСК) | ввод 0,4кВ | 1 | Согласно сводному графику установки приборов технического и коммерческого учета филиала ОАО "МРСК Урала" - "Свердлровэнерго" (Распоряжение №101 МРСК Урала)
1700 | Верхотурье | СЭС | ВРЭС | ПС 110/10 Фура (РСК) | ВЛ 10 кВ ТП-1526 (РСК) |  | ТП 10/0,4 кВ 1551 Химзавод (Есенина) (РСК) | ввод 0,4кВ | 1 | Согласно сводному графику установки приборов технического и коммерческого учета филиала ОАО "МРСК Урала" - "Свердлровэнерго" (Распоряжение №101 МРСК Урала)
1701 | Верхотурье | СЭС | ВРЭС | ПС 110/10 Фура (РСК) | ВЛ 10 кВ ТП-1526 (РСК) |  | ТП 10/0,4 кВ 1559 АТП (РСК) | ввод 0,4кВ | 1 | Согласно сводному графику установки приборов технического и коммерческого учета филиала ОАО "МРСК Урала" - "Свердлровэнерго" (Распоряжение №101 МРСК Урала)
1702 | Верхотурье | СЭС | ВРЭС | ПС 110/10 Фура (РСК) | ВЛ 10 кВ ТП-1526 (РСК) |  | ТП 10/0,4 кВ 1560 Строителей (РСК) | ввод 0,4кВ | 1 | Согласно сводному графику установки приборов технического и коммерческого учета филиала ОАО "МРСК Урала" - "Свердлровэнерго" (Распоряжение №101 МРСК Урала)
1703 | Верхотурье | СЭС | ВРЭС | ПС 110/10 Фура (РСК) | ВЛ 10 кВ ТП-1526 (РСК) |  | ТП 10/0,4 кВ 1566 Химзавод (РСК) | ввод 0,4кВ | 1 | Согласно сводному графику установки приборов технического и коммерческого учета филиала ОАО "МРСК Урала" - "Свердлровэнерго" (Распоряжение №101 МРСК Урала)
1704 | Верхотурье | СЭС | ВРЭС | ПС 110/10 Фура (РСК) | ВЛ 10 кВ ТП-1526 (РСК) |  | ТП 10/0,4 кВ 1588 РТПС (РСК) | ввод 0,4кВ | 1 | Согласно сводному графику установки приборов технического и коммерческого учета филиала ОАО "МРСК Урала" - "Свердлровэнерго" (Распоряжение №101 МРСК Урала)
1705 | Верхотурье | СЭС | ВРЭС | ПС 110/10 Фура (РСК) | ВЛ 10 кВ ТП-1534 (РСК) |  | ТП 10/0,4 кВ 1505 Агролес (РСК) | ввод 0,4кВ | 1 | Согласно сводному графику установки приборов технического и коммерческого учета филиала ОАО "МРСК Урала" - "Свердлровэнерго" (Распоряжение №101 МРСК Урала)
1706 | Верхотурье | СЭС | ВРЭС | ПС 110/10 Фура (РСК) | ВЛ 10 кВ ТП-1534 (РСК) |  | ТП 10/0,4 кВ 1558 Детская больница (РСК) | ввод 0,4кВ | 2 | Согласно сводному графику установки приборов технического и коммерческого учета филиала ОАО "МРСК Урала" - "Свердлровэнерго" (Распоряжение №101 МРСК Урала)
1707 | Верхотурье | СЭС | ВРЭС | ПС 110/10 Фура (РСК) | ВЛ 10 кВ ТП-1534 (РСК) |  | ТП 10/0,4 кВ 1574 п. Северный (РСК) | ввод 0,4кВ | 1 | Согласно сводному графику установки приборов технического и коммерческого учета филиала ОАО "МРСК Урала" - "Свердлровэнерго" (Распоряжение №101 МРСК Урала)
1708 | Верхотурье | СЭС | ВРЭС | ПС 110/10 Фура (РСК) | ВЛ 10 кВ ТП-1534 (РСК) |  | ТП 10/0,4 кВ 1576 Лесозавод (ул. Победы) (РСК) | ввод 0,4кВ | 1 | Согласно сводному графику установки приборов технического и коммерческого учета филиала ОАО "МРСК Урала" - "Свердлровэнерго" (Распоряжение №101 МРСК Урала)
1709 | Верхотурье | СЭС | ВРЭС | ПС 110/10 Фура (РСК) | ВЛ 10 кВ ТП-1534 (РСК) |  | ТП 10/0,4 кВ 1577 Лесозавод (школа) (РСК) | ввод 0,4кВ | 1 | Согласно сводному графику установки приборов технического и коммерческого учета филиала ОАО "МРСК Урала" - "Свердлровэнерго" (Распоряжение №101 МРСК Урала)
1710 | Верхотурье | СЭС | ВРЭС | ПС 110/10 Фура (РСК) | ВЛ 10 кВ ТП-1534 (РСК) |  | ТП 10/0,4 кВ 1579 Актай (РСК) | ввод 0,4кВ | 1 | Согласно сводному графику установки приборов технического и коммерческого учета филиала ОАО "МРСК Урала" - "Свердлровэнерго" (Распоряжение №101 МРСК Урала)
1711 | Верхотурье | СЭС | ВРЭС | ПС 110/10 Фура (РСК) | ВЛ 10 кВ ТП-1534 (РСК) |  | ТП 10/0,4 кВ 1580 Лесозавод (ул. Гагарина) (РСК) | ввод 0,4кВ | 1 | Согласно сводному графику установки приборов технического и коммерческого учета филиала ОАО "МРСК Урала" - "Свердлровэнерго" (Распоряжение №101 МРСК Урала)
1712 | Верхотурье | СЭС | ВРЭС | ПС 110/10 Фура (РСК) | ВЛ 10 кВ ТП-1534 (РСК) |  | ТП 10/0,4 кВ 1581 Лесозавод (водокачка) (РСК) | ввод 0,4кВ | 1 | Согласно сводному графику установки приборов технического и коммерческого учета филиала ОАО "МРСК Урала" - "Свердлровэнерго" (Распоряжение №101 МРСК Урала)
1713 | Верхотурье | СЭС | ВРЭС | ПС 110/10 Фура (РСК) | ВЛ 10 кВ ТП-1534 (РСК) |  | ТП 10/0,4 кВ 1603 Привокзальный (Горького) (РСК) | ввод 0,4кВ | 1 | Согласно сводному графику установки приборов технического и коммерческого учета филиала ОАО "МРСК Урала" - "Свердлровэнерго" (Распоряжение №101 МРСК Урала)
1714 | Верхотурье | СЭС | ВРЭС | ПС 110/10 Фура (РСК) | ВЛ 10 кВ ТП-1534 (РСК) |  | ТП 10/0,4 кВ 1604 Привокзальный (Калинина) (РСК) | ввод 0,4кВ | 1 | Согласно сводному графику установки приборов технического и коммерческого учета филиала ОАО "МРСК Урала" - "Свердлровэнерго" (Распоряжение №101 МРСК Урала)
1715 | Верхотурье | СЭС | ВРЭС | ПС 110/10 Фура (РСК) | ВЛ 10 кВ ТП-1534 (РСК) |  | ТП 10/0,4 кВ 1606 Привокзальный (школа) (РСК) | ввод 0,4кВ | 1 | Согласно сводному графику установки приборов технического и коммерческого учета филиала ОАО "МРСК Урала" - "Свердлровэнерго" (Распоряжение №101 МРСК Урала)
1716 | Верхотурье | СЭС | ВРЭС | ПС 110/10 Фура (РСК) | ВЛ 10 кВ ТП-1534 (РСК) |  | ТП 10/0,4 кВ 1609 Привокзальный (12 е декабря) (РСК) | ввод 0,4кВ | 1 | Согласно сводному графику установки приборов технического и коммерческого учета филиала ОАО "МРСК Урала" - "Свердлровэнерго" (Распоряжение №101 МРСК Урала)
1717 | Верхотурье | СЭС | ВРЭС | ПС 110/10 Фура (РСК) | ВЛ 10 кВ ТП-1534 (РСК) |  | ТП 10/0.4 кВ 1596 (РСК) | ввод 0,4кВ | 1 | Согласно сводному графику установки приборов технического и коммерческого учета филиала ОАО "МРСК Урала" - "Свердлровэнерго" (Распоряжение №101 МРСК Урала)
1718 | Верхотурье | СЭС | ВРЭС | ПС 110/10 Фура (РСК) | ВЛ 10 кВ ТП-1599 (РСК) |  | ТП 10/0,4 кВ 1529 Дет.сад (РСК) | ввод 0,4кВ | 1 | Согласно сводному графику установки приборов технического и коммерческого учета филиала ОАО "МРСК Урала" - "Свердлровэнерго" (Распоряжение №101 МРСК Урала)
1719 | Верхотурье | СЭС | ВРЭС | ПС 110/10 Фура (РСК) | ВЛ 10 кВ ТП-1599 (РСК) |  | ТП 10/0,4 кВ 1599 (РСК) | ввод 0,4кВ | 2 | Согласно сводному графику установки приборов технического и коммерческого учета филиала ОАО "МРСК Урала" - "Свердлровэнерго" (Распоряжение №101 МРСК Урала)
1720 | Верхотурье | СЭС | ВРЭС | ПС 110/10 Фура (РСК) | ВЛ 10 кВ ТП-1514 (РСК) |  | ТП 10/0,4 кВ 1514 Калачик (РСК) | ввод 0,4кВ | 1 | Согласно сводному графику установки приборов технического и коммерческого учета филиала ОАО "МРСК Урала" - "Свердлровэнерго" (Распоряжение №101 МРСК Урала)
1721 | Верхотурье | СЭС | ВРЭС | ПС 110/10 Фура (РСК) | ВЛ 10 кВ ТП-1520 (РСК) |  | ТП 10/0,4 кВ 1610 ПЧ (РСК) | ввод 0,4кВ | 1 | Согласно сводному графику установки приборов технического и коммерческого учета филиала ОАО "МРСК Урала" - "Свердлровэнерго" (Распоряжение №101 МРСК Урала)
1722 | Верхотурье | СЭС | ВРЭС | ПС 110/10 Фура (РСК) | ВЛ 10 кВ ТП-1523 (РСК) |  | ТП 10/0,4 кВ 1519 Баня (РСК) | ввод 0,4кВ | 1 | Согласно сводному графику установки приборов технического и коммерческого учета филиала ОАО "МРСК Урала" - "Свердлровэнерго" (Распоряжение №101 МРСК Урала)
1723 | Верхотурье | СЭС | ВРЭС | ПС 110/10 Фура (РСК) | ВЛ 10 кВ ТП-1523 (РСК) |  | ТП 10/0,4 кВ 1523 ДРСУ (РСК) | ввод 0,4кВ | 1 | Согласно сводному графику установки приборов технического и коммерческого учета филиала ОАО "МРСК Урала" - "Свердлровэнерго" (Распоряжение №101 МРСК Урала)
1724 | Верхотурье | СЭС | ВРЭС | ПС 110/10 Фура (РСК) | ВЛ 10 кВ ТП-1523 (РСК) |  | ТП 10/0,4 кВ 1524 ул.Серова (РСК) | ввод 0,4кВ | 1 | Согласно сводному графику установки приборов технического и коммерческого учета филиала ОАО "МРСК Урала" - "Свердлровэнерго" (Распоряжение №101 МРСК Урала)
1725 | Верхотурье | СЭС | ВРЭС | ПС 110/10 Фура (РСК) | ВЛ 10 кВ ТП-1523 (РСК) |  | ТП 10/0,4 кВ 1532 Весенний (РСК) | ввод 0,4кВ | 1 | Согласно сводному графику установки приборов технического и коммерческого учета филиала ОАО "МРСК Урала" - "Свердлровэнерго" (Распоряжение №101 МРСК Урала)
1726 | Верхотурье | СЭС | ВРЭС | ПС 110/10 Фура (РСК) | ВЛ 10 кВ ТП-1523 (РСК) |  | ТП 10/0,4 кВ 1572 8-е Марта (РСК) | ввод 0,4кВ | 1 | Согласно сводному графику установки приборов технического и коммерческого учета филиала ОАО "МРСК Урала" - "Свердлровэнерго" (Распоряжение №101 МРСК Урала)
1727 | Верхотурье | СЭС | ВРЭС | ПС 110/10 Фура (РСК) | ВЛ 10 кВ ТП-1523 (РСК) |  | ТП 10/0,4 кВ 1597 (РСК) | ввод 0,4кВ | 1 | Согласно сводному графику установки приборов технического и коммерческого учета филиала ОАО "МРСК Урала" - "Свердлровэнерго" (Распоряжение №101 МРСК Урала)
1728 | Верхотурье | СЭС | ВРЭС | ПС 110/10 Фура (РСК) | ВЛ 10 кВ ТП-1531 (РСК) |  | ТП 10/0,4 кВ 1531 База (РСК) | ввод 0,4кВ | 1 | Согласно сводному графику установки приборов технического и коммерческого учета филиала ОАО "МРСК Урала" - "Свердлровэнерго" (Распоряжение №101 МРСК Урала)
1729 | Верхотурье | СЭС | ВРЭС | ПС 110/10 Фура (РСК) | ВЛ 10 кВ ТП-1534 (РСК) |  | ТП 10/0,4 кВ 1534 Актай (РСК) | ввод 0,4кВ | 1 | Согласно сводному графику установки приборов технического и коммерческого учета филиала ОАО "МРСК Урала" - "Свердлровэнерго" (Распоряжение №101 МРСК Урала)
1730 | Верхотурье | СЭС | ВРЭС | ПС 110/10 Фура (РСК) | ВЛ 10 кВ ТП-1534 (РСК) |  | ТП 10/0,4 кВ 1578 Лесозавод (клуб) (РСК) | ввод 0,4кВ | 1 | Согласно сводному графику установки приборов технического и коммерческого учета филиала ОАО "МРСК Урала" - "Свердлровэнерго" (Распоряжение №101 МРСК Урала)
1731 | Верхотурье | СЭС | ВРЭС | ПС 110/10 Фура (РСК) | ВЛ 10 кВ ТП-1534 (РСК) |  | ТП 10/0,4 кВ 1601 Привокзальный (Заготзерно) (РСК) | ввод 0,4кВ | 1 | Согласно сводному графику установки приборов технического и коммерческого учета филиала ОАО "МРСК Урала" - "Свердлровэнерго" (Распоряжение №101 МРСК Урала)
1732 | Верхотурье | СЭС | ВРЭС | ПС 110/10 Фура (РСК) | ВЛ 10 кВ ТП-1534 (РСК) |  | ТП 10/0,4 кВ 1602 Привокзальный (депо) (РСК) | ввод 0,4кВ | 1 | Согласно сводному графику установки приборов технического и коммерческого учета филиала ОАО "МРСК Урала" - "Свердлровэнерго" (Распоряжение №101 МРСК Урала)
1733 | Верхотурье | СЭС | ВРЭС | ПС 110/10 Фура (РСК) | ВЛ 10 кВ ТП-1534 (РСК) |  | ТП 10/0,4 кВ 1616 (РСК) | ввод 0,4кВ | 1 | Согласно сводному графику установки приборов технического и коммерческого учета филиала ОАО "МРСК Урала" - "Свердлровэнерго" (Распоряжение №101 МРСК Урала)
1734 | Верхотурье | СЭС | ВРЭС | ПС 110/10 Фура (РСК) | ВЛ 10 кВ ТП-1599 (РСК) |  | ТП 10/0,4 кВ 1513 ул.Гагарина (РСК) | ввод 0,4кВ | 1 | Согласно сводному графику установки приборов технического и коммерческого учета филиала ОАО "МРСК Урала" - "Свердлровэнерго" (Распоряжение №101 МРСК Урала)
1735 | Верхотурье | СЭС | ВРЭС | ПС 110/10 Фура (РСК) | ВЛ 10 кВ ТП-1534 (РСК) |  | ТП 10/0,4 кВ 1622 | ввод 0,4кВ | 1 | Согласно сводному графику установки приборов технического и коммерческого учета филиала ОАО "МРСК Урала" - "Свердлровэнерго" (Распоряжение №101 МРСК Урала)
1736 | Верхотурье | СЭС | ВРЭС | ПС 110/10 Фура (РСК) | ВЛ 10 кВ ТП-1599 (РСК) |  | ТП 10/0,4 кВ 1545 ул. Воинская (РСК) | ввод 0,4кВ | 1 | Согласно сводному графику установки приборов технического и коммерческого учета филиала ОАО "МРСК Урала" - "Свердлровэнерго" (Распоряжение №101 МРСК Урала)
1737 | Привокзальный | СЭС | ВРЭС | ПС 110/35/10/3 Верхотурье (П) | КВЛ 10 кВ Телевидение (РСК) |  | ТП 10/0,4 кВ 1522/1 Телецентр (РСК) | ввод 0,4кВ | 1 | Согласно сводному графику установки приборов технического и коммерческого учета филиала ОАО "МРСК Урала" - "Свердлровэнерго" (Распоряжение №101 МРСК Урала)
1738 | Восточный | СЭС | ВРЭС | ПС 110/6/10 Предтурье (РСК) | ВЛ 10 кВ Больница (РСК) |  | ТП 10/0,4 кВ 759 Восточный (универмаг) (РСК) | ввод 0,4кВ | 1 | Согласно сводному графику установки приборов технического и коммерческого учета филиала ОАО "МРСК Урала" - "Свердлровэнерго" (Распоряжение №101 МРСК Урала)
1739 | Восточный | СЭС | ВРЭС | ПС 110/6/10 Предтурье (РСК) | ВЛ 10 кВ Больница (РСК) |  | ТП 10/0,4 кВ 761 Восточный (Кедр) (РСК) | ввод 0,4кВ | 1 | Согласно сводному графику установки приборов технического и коммерческого учета филиала ОАО "МРСК Урала" - "Свердлровэнерго" (Распоряжение №101 МРСК Урала)
1740 | Восточный | СЭС | ВРЭС | ПС 110/6/10 Предтурье (РСК) | ВЛ 10 кВ Больница (РСК) |  | ТП 10/0,4 кВ 762 Восточный (д/сад) (РСК) | ввод 0,4кВ | 2 | Согласно сводному графику установки приборов технического и коммерческого учета филиала ОАО "МРСК Урала" - "Свердлровэнерго" (Распоряжение №101 МРСК Урала)
1741 | Восточный | СЭС | ВРЭС | ПС 110/6/10 Предтурье (РСК) | ВЛ 10 кВ Больница (РСК) |  | ТП 10/0,4 кВ 763 Восточный (сберкасса) (РСК) | ввод 0,4кВ | 1 | Согласно сводному графику установки приборов технического и коммерческого учета филиала ОАО "МРСК Урала" - "Свердлровэнерго" (Распоряжение №101 МРСК Урала)
1742 | Восточный | СЭС | ВРЭС | ПС 110/6/10 Предтурье (РСК) | ВЛ 10 кВ Больница (РСК) |  | ТП 10/0,4 кВ 764 Восточный (больница) (РСК) | ввод 0,4кВ | 2 | Согласно сводному графику установки приборов технического и коммерческого учета филиала ОАО "МРСК Урала" - "Свердлровэнерго" (Распоряжение №101 МРСК Урала)
1743 | Восточный | СЭС | ВРЭС | ПС 110/6/10 Предтурье (РСК) | ВЛ 10 кВ Больница (РСК) |  | ТП 10/04 кВ 760 Восточный (школа) (РСК) | ввод 0,4кВ | 1 | Согласно сводному графику установки приборов технического и коммерческого учета филиала ОАО "МРСК Урала" - "Свердлровэнерго" (Распоряжение №101 МРСК Урала)
1744 | Восточный | СЭС | ВРЭС | ПС 110/6/10 Предтурье (РСК) | ВЛ 10 кВ Больница (РСК) |  | ТП 776 (РСК) | ввод 0,4кВ | 1 | Согласно сводному графику установки приборов технического и коммерческого учета филиала ОАО "МРСК Урала" - "Свердлровэнерго" (Распоряжение №101 МРСК Урала)
1745 | Восточный | СЭС | ВРЭС | ПС 110/6/10 Предтурье (РСК) | ВЛ 6 кВ Котельная (РСК) |  | ТП 10/0,4 кВ 775 Восточный (Водоподъём № 1) (РСК) | ввод 0,4кВ | 1 | Согласно сводному графику установки приборов технического и коммерческого учета филиала ОАО "МРСК Урала" - "Свердлровэнерго" (Распоряжение №101 МРСК Урала)
1746 | Восточный | СЭС | ВРЭС | ПС 110/6/10 Предтурье (РСК) | ВЛ 6 кВ Поселок (РСК) |  | ТП 10/0,4 кВ 739 Усть-Хмелёвка (РСК) | ввод 0,4кВ | 1 | Согласно сводному графику установки приборов технического и коммерческого учета филиала ОАО "МРСК Урала" - "Свердлровэнерго" (Распоряжение №101 МРСК Урала)
1747 | Восточный | СЭС | ВРЭС | ПС 110/6/10 Предтурье (РСК) | ВЛ 6 кВ Поселок (РСК) |  | ТП 10/0,4 кВ 751 п. Восточный (аптека) (РСК) | ввод 0,4кВ | 1 | Согласно сводному графику установки приборов технического и коммерческого учета филиала ОАО "МРСК Урала" - "Свердлровэнерго" (Распоряжение №101 МРСК Урала)
1748 | Восточный | СЭС | ВРЭС | ПС 110/6/10 Предтурье (РСК) | ВЛ 6 кВ Поселок (РСК) |  | ТП 10/0,4 кВ 752 п. Восточный (ул. Бажова) (РСК) | ввод 0,4кВ | 1 | Согласно сводному графику установки приборов технического и коммерческого учета филиала ОАО "МРСК Урала" - "Свердлровэнерго" (Распоряжение №101 МРСК Урала)
1749 | Восточный | СЭС | ВРЭС | ПС 110/6/10 Предтурье (РСК) | ВЛ 6 кВ Поселок (РСК) |  | ТП 10/0,4 кВ 753 п. Восточный (ЖКХ) (РСК) | ввод 0,4кВ | 1 | Согласно сводному графику установки приборов технического и коммерческого учета филиала ОАО "МРСК Урала" - "Свердлровэнерго" (Распоряжение №101 МРСК Урала)
1750 | Восточный | СЭС | ВРЭС | ПС 110/6/10 Предтурье (РСК) | ВЛ 6 кВ Поселок (РСК) |  | ТП 10/0,4 кВ 754 п. Восточный (ул. Ленина) (РСК) | ввод 0,4кВ | 1 | Согласно сводному графику установки приборов технического и коммерческого учета филиала ОАО "МРСК Урала" - "Свердлровэнерго" (Распоряжение №101 МРСК Урала)
1751 | Восточный | СЭС | ВРЭС | ПС 110/6/10 Предтурье (РСК) | ВЛ 6 кВ Поселок (РСК) |  | ТП 10/0,4 кВ 755 Восточный (Горьково) (РСК) | ввод 0,4кВ | 1 | Согласно сводному графику установки приборов технического и коммерческого учета филиала ОАО "МРСК Урала" - "Свердлровэнерго" (Распоряжение №101 МРСК Урала)
1752 | Восточный | СЭС | ВРЭС | ПС 110/6/10 Предтурье (РСК) | ВЛ 6 кВ Поселок (РСК) |  | ТП 10/0,4 кВ 756 Восточный (ДК) (РСК) | ввод 0,4кВ | 1 | Согласно сводному графику установки приборов технического и коммерческого учета филиала ОАО "МРСК Урала" - "Свердлровэнерго" (Распоряжение №101 МРСК Урала)
1753 | Восточный | СЭС | ВРЭС | ПС 110/6/10 Предтурье (РСК) | ВЛ 6 кВ Поселок (РСК) |  | ТП 10/0,4 кВ 758 Восточный (Бажова) (РСК) | ввод 0,4кВ | 1 | Согласно сводному графику установки приборов технического и коммерческого учета филиала ОАО "МРСК Урала" - "Свердлровэнерго" (Распоряжение №101 МРСК Урала)
1754 | Восточный | СЭС | ВРЭС | ПС 110/6/10 Предтурье (РСК) | ВЛ 6 кВ Поселок (РСК) |  | ТП 10/0,4 кВ 765 Восточный (магазин) (РСК) | ввод 0,4кВ | 1 | Согласно сводному графику установки приборов технического и коммерческого учета филиала ОАО "МРСК Урала" - "Свердлровэнерго" (Распоряжение №101 МРСК Урала)
1755 | Восточный | СЭС | ВРЭС | ПС 110/6/10 Предтурье (РСК) | ВЛ 6 кВ Поселок (РСК) |  | ТП 10/0,4 кВ 766 Восточный (Есенина) (РСК) | ввод 0,4кВ | 1 | Согласно сводному графику установки приборов технического и коммерческого учета филиала ОАО "МРСК Урала" - "Свердлровэнерго" (Распоряжение №101 МРСК Урала)
1756 | Восточный | СЭС | ВРЭС | ПС 110/6/10 Предтурье (РСК) | ВЛ 10 кВ Больница (РСК) |  | ТП 10/0,4 кВ 768 Восточный (котельная 1) (РСК) | ввод 0,4кВ | 1 | Согласно сводному графику установки приборов технического и коммерческого учета филиала ОАО "МРСК Урала" - "Свердлровэнерго" (Распоряжение №101 МРСК Урала)
1757 | Восточный | СЭС | ВРЭС | ПС 110/6/10 Предтурье (РСК) | ВЛ 10 кВ Больница (РСК) |  | ТП 10/0,4 кВ 770 Восточный (котельная 2) (РСК) | ввод 0,4кВ | 1 | Согласно сводному графику установки приборов технического и коммерческого учета филиала ОАО "МРСК Урала" - "Свердлровэнерго" (Распоряжение №101 МРСК Урала)
1758 | Восточный | СЭС | ВРЭС | ПС 110/6/10 Предтурье (РСК) | ВЛ 10 кВ Больница (РСК) |  | ТП 10/0,4 кВ 771 Восточный (котельная 3) (РСК) | ввод 0,4кВ | 1 | Согласно сводному графику установки приборов технического и коммерческого учета филиала ОАО "МРСК Урала" - "Свердлровэнерго" (Распоряжение №101 МРСК Урала)
1759 | Восточный | СЭС | ВРЭС | ПС 110/6/10 Предтурье (РСК) | ВЛ 6 кВ Котельная (РСК) |  | ТП 10/0,4 кВ 772 Восточный (котельная № 2) (РСК) | ввод 0,4кВ | 1 | Согласно сводному графику установки приборов технического и коммерческого учета филиала ОАО "МРСК Урала" - "Свердлровэнерго" (Распоряжение №101 МРСК Урала)
1760 | Восточный | СЭС | ВРЭС | ПС 110/6/10 Предтурье (РСК) | ВЛ 6 кВ Котельная (РСК) |  | ТП 10/0,4 кВ 773 Котельная 3 (РСК) | ввод 0,4кВ | 1 | Согласно сводному графику установки приборов технического и коммерческого учета филиала ОАО "МРСК Урала" - "Свердлровэнерго" (Распоряжение №101 МРСК Урала)
1761 | Восточный | СЭС | ВРЭС | ПС 110/6/10 Предтурье (РСК) | ВЛ 6 кВ Поселок (РСК) |  | ТП 10/0,4 кВ 757 Восточный (энергоцех) (РСК) | ввод 0,4кВ | 1 | Согласно сводному графику установки приборов технического и коммерческого учета филиала ОАО "МРСК Урала" - "Свердлровэнерго" (Распоряжение №101 МРСК Урала)
1762 | Привокзальный | СЭС | ВРЭС | ЭС 35/6 Верхотурская ГЭС (П) | ВЛ 10 кВ ТП-1530 (РСК) |  | ТП 10/0,4 кВ 1510 ул.Баянова (РСК) | ввод 0,4кВ | 1 | Согласно сводному графику установки приборов технического и коммерческого учета филиала ОАО "МРСК Урала" - "Свердлровэнерго" (Распоряжение №101 МРСК Урала)
1763 | Привокзальный | СЭС | ВРЭС | ЭС 35/6 Верхотурская ГЭС (П) | ВЛ 10 кВ ТП-1530 (РСК) |  | ТП 10/0,4 кВ 1521 Заимка (РСК) | ввод 0,4кВ | 2 | Согласно сводному графику установки приборов технического и коммерческого учета филиала ОАО "МРСК Урала" - "Свердлровэнерго" (Распоряжение №101 МРСК Урала)
1764 | Привокзальный | СЭС | ВРЭС | ЭС 35/6 Верхотурская ГЭС (П) | ВЛ 10 кВ ТП-1530 (РСК) |  | ТП 10/0,4 кВ 1546 Коотельная РТПС (РСК) | ввод 0,4кВ | 1 | Согласно сводному графику установки приборов технического и коммерческого учета филиала ОАО "МРСК Урала" - "Свердлровэнерго" (Распоряжение №101 МРСК Урала)
1765 | Привокзальный | СЭС | ВРЭС | ЭС 35/6 Верхотурская ГЭС (П) | ВЛ 10 кВ ТП-1530 (РСК) |  | ТП 10/0,4 кВ 1552 Уральская (РСК) | ввод 0,4кВ | 1 | Согласно сводному графику установки приборов технического и коммерческого учета филиала ОАО "МРСК Урала" - "Свердлровэнерго" (Распоряжение №101 МРСК Урала)
1766 | Привокзальный | СЭС | ВРЭС | ЭС 35/6 Верхотурская ГЭС (П) | ВЛ 10 кВ ТП-1530 (РСК) |  | ТП 10/0,4 кВ 1585 Баянова (РСК) | ввод 0,4кВ | 1 | Согласно сводному графику установки приборов технического и коммерческого учета филиала ОАО "МРСК Урала" - "Свердлровэнерго" (Распоряжение №101 МРСК Урала)
1767 | Привокзальный | СЭС | ВРЭС | ЭС 35/6 Верхотурская ГЭС (П) | ВЛ 10 кВ ТП-1530 (РСК) |  | ТП 10/0,4 кВ 1533 Агролес (РСК) | ввод 0,4кВ | 1 | Согласно сводному графику установки приборов технического и коммерческого учета филиала ОАО "МРСК Урала" - "Свердлровэнерго" (Распоряжение №101 МРСК Урала)
1768 | Привокзальный | СЭС | ВРЭС | ЭС 35/6 Верхотурская ГЭС (П) | ВЛ 10 кВ ТП-1530 (РСК) |  | ТП 10/0,4 кВ 1537 РТПС (РСК) | ввод 0,4кВ | 1 | Согласно сводному графику установки приборов технического и коммерческого учета филиала ОАО "МРСК Урала" - "Свердлровэнерго" (Распоряжение №101 МРСК Урала)
1769 | Полуночное | СЭС | ИРЭС | ПС 110/35/6 Полуночное (РСК) | ВЛ 6 кВ ПС Полуночное Поселок (РСК) |  | ТП 6/0,4 1260 (РСК) | ввод 0,4кВ | 1 | Согласно сводному графику установки приборов технического и коммерческого учета филиала ОАО "МРСК Урала" - "Свердлровэнерго" (Распоряжение №101 МРСК Урала)
1770 | Ивдель | СЭС | ИРЭС | ПС 110/6 Ивдель (РСК) | ВЛ 6 кВ ПС Ивдель ТП-1220 (РСК) |  | ТП 6/0,4 1209 (РСК) | ввод 0,4кВ | 1 | Согласно сводному графику установки приборов технического и коммерческого учета филиала ОАО "МРСК Урала" - "Свердлровэнерго" (Распоряжение №101 МРСК Урала)
1771 | Ивдель | СЭС | ИРЭС | ПС 110/6 Ивдель (РСК) | ВЛ 6 кВ ПС Ивдель ТП-1220 (РСК) |  | ТП 6/0,4 1220 (РСК) | ввод 0,4кВ | 1 | Согласно сводному графику установки приборов технического и коммерческого учета филиала ОАО "МРСК Урала" - "Свердлровэнерго" (Распоряжение №101 МРСК Урала)
1772 | Ивдель | СЭС | ИРЭС | ПС 110/6 Ивдель (РСК) | ВЛ 6 кВ ПС Ивдель ТП-1220 (РСК) |  | ТП 6/0,4 1221 (РСК) | ввод 0,4кВ | 1 | Согласно сводному графику установки приборов технического и коммерческого учета филиала ОАО "МРСК Урала" - "Свердлровэнерго" (Распоряжение №101 МРСК Урала)
1773 | Ивдель | СЭС | ИРЭС | ПС 110/6 Ивдель (РСК) | ВЛ 6 кВ ПС Ивдель ТП-1220 (РСК) |  | ТП 6/0,4 1292 (РСК) | ввод 0,4кВ | 1 | Согласно сводному графику установки приборов технического и коммерческого учета филиала ОАО "МРСК Урала" - "Свердлровэнерго" (Распоряжение №101 МРСК Урала)
1774 | Ивдель | СЭС | ИРЭС | ПС 110/6 Ивдель (РСК) | ВЛ 6 кВ ПС Ивдель ТП-1220 (РСК) |  | ТП 6/0.4 1214/2 (РСК) | ввод 0,4кВ | 1 | Согласно сводному графику установки приборов технического и коммерческого учета филиала ОАО "МРСК Урала" - "Свердлровэнерго" (Распоряжение №101 МРСК Урала)
1775 | Ивдель | СЭС | ИРЭС | ПС 110/6 Ивдель (РСК) | ВЛ 6 кВ ПС Ивдель Хлебозавод (РСК) |  | ТП 6/0,4 1223 (РСК) | ввод 0,4кВ | 1 | Согласно сводному графику установки приборов технического и коммерческого учета филиала ОАО "МРСК Урала" - "Свердлровэнерго" (Распоряжение №101 МРСК Урала)
1776 | Ивдель | СЭС | ИРЭС | ПС 110/6 Ивдель (РСК) | ВЛ 6 кВ ПС Ивдель ЦРП-1 (РСК) |  | ТП 6/0,4 1201 (РСК) | ввод 0,4кВ | 1 | Согласно сводному графику установки приборов технического и коммерческого учета филиала ОАО "МРСК Урала" - "Свердлровэнерго" (Распоряжение №101 МРСК Урала)
1777 | Ивдель | СЭС | ИРЭС | ПС 110/6 Ивдель (РСК) | ВЛ 6 кВ ПС Ивдель ЦРП-1 (РСК) |  | ТП 6/0,4 1203 (РСК) | ввод 0,4кВ | 1 | Согласно сводному графику установки приборов технического и коммерческого учета филиала ОАО "МРСК Урала" - "Свердлровэнерго" (Распоряжение №101 МРСК Урала)
1778 | Ивдель | СЭС | ИРЭС | ПС 110/6 Ивдель (РСК) | ВЛ 6 кВ ПС Ивдель ЦРП-1 (РСК) |  | ТП 6/0,4 1204 (РСК) | ввод 0,4кВ | 1 | Согласно сводному графику установки приборов технического и коммерческого учета филиала ОАО "МРСК Урала" - "Свердлровэнерго" (Распоряжение №101 МРСК Урала)
1779 | Ивдель | СЭС | ИРЭС | ПС 110/6 Ивдель (РСК) | ВЛ 6 кВ ПС Ивдель ЦРП-1 (РСК) |  | ТП 6/0,4 1207 (РСК) | ввод 0,4кВ | 1 | Согласно сводному графику установки приборов технического и коммерческого учета филиала ОАО "МРСК Урала" - "Свердлровэнерго" (Распоряжение №101 МРСК Урала)
1780 | Ивдель | СЭС | ИРЭС | ПС 110/6 Ивдель (РСК) | ВЛ 6 кВ ПС Ивдель ЦРП-1 (РСК) |  | ТП 6/0,4 1208 (РСК) | ввод 0,4кВ | 1 | Согласно сводному графику установки приборов технического и коммерческого учета филиала ОАО "МРСК Урала" - "Свердлровэнерго" (Распоряжение №101 МРСК Урала)
1781 | Ивдель | СЭС | ИРЭС | ПС 110/6 Ивдель (РСК) | ВЛ 6 кВ ПС Ивдель ЦРП-1 (РСК) |  | ТП 6/0,4 1211 (РСК) | ввод 0,4кВ | 1 | Согласно сводному графику установки приборов технического и коммерческого учета филиала ОАО "МРСК Урала" - "Свердлровэнерго" (Распоряжение №101 МРСК Урала)
1782 | Ивдель | СЭС | ИРЭС | ПС 110/6 Ивдель (РСК) | ВЛ 6 кВ ПС Ивдель ЦРП-1 (РСК) |  | ТП 6/0,4 1212 (РСК) | ввод 0,4кВ | 1 | Согласно сводному графику установки приборов технического и коммерческого учета филиала ОАО "МРСК Урала" - "Свердлровэнерго" (Распоряжение №101 МРСК Урала)
1783 | Ивдель | СЭС | ИРЭС | ПС 110/6 Ивдель (РСК) | ВЛ 6 кВ ПС Ивдель ЦРП-1 (РСК) |  | ТП 6/0,4 1213 (РСК) | ввод 0,4кВ | 1 | Согласно сводному графику установки приборов технического и коммерческого учета филиала ОАО "МРСК Урала" - "Свердлровэнерго" (Распоряжение №101 МРСК Урала)
1784 | Ивдель | СЭС | ИРЭС | ПС 110/6 Ивдель (РСК) | ВЛ 6 кВ ПС Ивдель ЦРП-1 (РСК) |  | ТП 6/0,4 1214/1 (РСК) | ввод 0,4кВ | 1 | Согласно сводному графику установки приборов технического и коммерческого учета филиала ОАО "МРСК Урала" - "Свердлровэнерго" (Распоряжение №101 МРСК Урала)
1785 | Ивдель | СЭС | ИРЭС | ПС 110/6 Ивдель (РСК) | ВЛ 6 кВ ПС Ивдель ЦРП-1 (РСК) |  | ТП 6/0,4 1215 (РСК) | ввод 0,4кВ | 1 | Согласно сводному графику установки приборов технического и коммерческого учета филиала ОАО "МРСК Урала" - "Свердлровэнерго" (Распоряжение №101 МРСК Урала)
1786 | Ивдель | СЭС | ИРЭС | ПС 110/6 Ивдель (РСК) | ВЛ 6 кВ ПС Ивдель ЦРП-1 (РСК) |  | ТП 6/0,4 1217 (РСК) | ввод 0,4кВ | 1 | Согласно сводному графику установки приборов технического и коммерческого учета филиала ОАО "МРСК Урала" - "Свердлровэнерго" (Распоряжение №101 МРСК Урала)
1787 | Ивдель | СЭС | ИРЭС | ПС 110/6 Ивдель (РСК) | ВЛ 6 кВ ПС Ивдель ЦРП-1 (РСК) |  | ТП 6/0,4 1218 (РСК) | ввод 0,4кВ | 1 | Согласно сводному графику установки приборов технического и коммерческого учета филиала ОАО "МРСК Урала" - "Свердлровэнерго" (Распоряжение №101 МРСК Урала)
1788 | Ивдель | СЭС | ИРЭС | ПС 110/6 Ивдель (РСК) | ВЛ 6 кВ ПС Ивдель ЦРП-1 (РСК) |  | ТП 6/0,4 1222 (РСК) | ввод 0,4кВ | 1 | Согласно сводному графику установки приборов технического и коммерческого учета филиала ОАО "МРСК Урала" - "Свердлровэнерго" (Распоряжение №101 МРСК Урала)
1789 | Ивдель | СЭС | ИРЭС | ПС 110/6 Ивдель (РСК) | ВЛ 6 кВ ПС Ивдель ЦРП-1 (РСК) |  | ТП 6/0,4 1224 (РСК) | ввод 0,4кВ | 1 | Согласно сводному графику установки приборов технического и коммерческого учета филиала ОАО "МРСК Урала" - "Свердлровэнерго" (Распоряжение №101 МРСК Урала)
1790 | Ивдель | СЭС | ИРЭС | ПС 110/6 Ивдель (РСК) | ВЛ 6 кВ ПС Ивдель ЦРП-1 (РСК) |  | ТП 6/0,4 1225 (РСК) | ввод 0,4кВ | 1 | Согласно сводному графику установки приборов технического и коммерческого учета филиала ОАО "МРСК Урала" - "Свердлровэнерго" (Распоряжение №101 МРСК Урала)
1791 | Ивдель | СЭС | ИРЭС | ПС 110/6 Ивдель (РСК) | ВЛ 6 кВ ПС Ивдель ЦРП-1 (РСК) |  | ТП 6/0,4 1226 (РСК) | ввод 0,4кВ | 1 | Согласно сводному графику установки приборов технического и коммерческого учета филиала ОАО "МРСК Урала" - "Свердлровэнерго" (Распоряжение №101 МРСК Урала)
1792 | Ивдель | СЭС | ИРЭС | ПС 110/6 Ивдель (РСК) | ВЛ 6 кВ ПС Ивдель ЦРП-1 (РСК) |  | ТП 6/0,4 1228 (РСК) | ввод 0,4кВ | 1 | Согласно сводному графику установки приборов технического и коммерческого учета филиала ОАО "МРСК Урала" - "Свердлровэнерго" (Распоряжение №101 МРСК Урала)
1793 | Ивдель | СЭС | ИРЭС | ПС 110/6 Ивдель (РСК) | ВЛ 6 кВ ПС Ивдель ЦРП-1 (РСК) |  | ТП 6/0,4 1229 (РСК) | ввод 0,4кВ | 1 | Согласно сводному графику установки приборов технического и коммерческого учета филиала ОАО "МРСК Урала" - "Свердлровэнерго" (Распоряжение №101 МРСК Урала)
1794 | Ивдель | СЭС | ИРЭС | ПС 110/6 Ивдель (РСК) | ВЛ 6 кВ ПС Ивдель ЦРП-1 (РСК) |  | ТП 6/0,4 1230 (РСК) | ввод 0,4кВ | 1 | Согласно сводному графику установки приборов технического и коммерческого учета филиала ОАО "МРСК Урала" - "Свердлровэнерго" (Распоряжение №101 МРСК Урала)
1795 | Ивдель | СЭС | ИРЭС | ПС 110/6 Ивдель (РСК) | ВЛ 6 кВ ПС Ивдель ЦРП-1 (РСК) |  | ТП 6/0,4 1231 (РСК) | ввод 0,4кВ | 2 | Согласно сводному графику установки приборов технического и коммерческого учета филиала ОАО "МРСК Урала" - "Свердлровэнерго" (Распоряжение №101 МРСК Урала)
1796 | Ивдель | СЭС | ИРЭС | ПС 110/6 Ивдель (РСК) | ВЛ 6 кВ ПС Ивдель ЦРП-1 (РСК) |  | ТП 6/0,4 1232 (РСК) | ввод 0,4кВ | 1 | Согласно сводному графику установки приборов технического и коммерческого учета филиала ОАО "МРСК Урала" - "Свердлровэнерго" (Распоряжение №101 МРСК Урала)
1797 | Ивдель | СЭС | ИРЭС | ПС 110/6 Ивдель (РСК) | ВЛ 6 кВ ПС Ивдель ЦРП-1 (РСК) |  | ТП 6/0,4 1233 (РСК) | ввод 0,4кВ | 2 | Согласно сводному графику установки приборов технического и коммерческого учета филиала ОАО "МРСК Урала" - "Свердлровэнерго" (Распоряжение №101 МРСК Урала)
1798 | Ивдель | СЭС | ИРЭС | ПС 110/6 Ивдель (РСК) | ВЛ 6 кВ ПС Ивдель ЦРП-1 (РСК) |  | ТП 6/0,4 1236 (РСК) | ввод 0,4кВ | 1 | Согласно сводному графику установки приборов технического и коммерческого учета филиала ОАО "МРСК Урала" - "Свердлровэнерго" (Распоряжение №101 МРСК Урала)
1799 | Ивдель | СЭС | ИРЭС | ПС 110/6 Ивдель (РСК) | ВЛ 6 кВ ПС Ивдель ЦРП-1 (РСК) |  | ТП 6/0,4 1237 (РСК) | ввод 0,4кВ | 1 | Согласно сводному графику установки приборов технического и коммерческого учета филиала ОАО "МРСК Урала" - "Свердлровэнерго" (Распоряжение №101 МРСК Урала)
1800 | Ивдель | СЭС | ИРЭС | ПС 110/6 Ивдель (РСК) | ВЛ 6 кВ ПС Ивдель ЦРП-1 (РСК) |  | ТП 6/0,4 1238 (РСК) | ввод 0,4кВ | 1 | Согласно сводному графику установки приборов технического и коммерческого учета филиала ОАО "МРСК Урала" - "Свердлровэнерго" (Распоряжение №101 МРСК Урала)
1801 | Ивдель | СЭС | ИРЭС | ПС 110/6 Ивдель (РСК) | ВЛ 6 кВ ПС Ивдель ЦРП-1 (РСК) |  | ТП 6/0,4 1239 (РСК) | ввод 0,4кВ | 1 | Согласно сводному графику установки приборов технического и коммерческого учета филиала ОАО "МРСК Урала" - "Свердлровэнерго" (Распоряжение №101 МРСК Урала)
1802 | Ивдель | СЭС | ИРЭС | ПС 110/6 Ивдель (РСК) | ВЛ 6 кВ ПС Ивдель ЦРП-1 (РСК) |  | ТП 6/0,4 1293 (РСК) | ввод 0,4кВ | 1 | Согласно сводному графику установки приборов технического и коммерческого учета филиала ОАО "МРСК Урала" - "Свердлровэнерго" (Распоряжение №101 МРСК Урала)
1803 | Ивдель | СЭС | ИРЭС | ПС 110/6 Ивдель (РСК) | ВЛ 6 кВ ПС Ивдель ЦРП-1 (РСК) |  | ТП 6/0,4 1295 (РСК) | ввод 0,4кВ | 1 | Согласно сводному графику установки приборов технического и коммерческого учета филиала ОАО "МРСК Урала" - "Свердлровэнерго" (Распоряжение №101 МРСК Урала)
1804 | Ивдель | СЭС | ИРЭС | ПС 110/6 Ивдель (РСК) | ВЛ-6 кВ ОС-1 (РСК) | 88.5728 | ТП 6/0,4 1289 (РСК) | ввод 0,4кВ | 1
1805 | Ивдель | СЭС | ИРЭС | ПС 110/6 Першино (РСК) | ВЛ 6 кВ ПС Першино ДОК-1 (РСК) |  | ТП 6/0,4 1275 (РСК) | ввод 0,4кВ | 2 | Согласно сводному графику установки приборов технического и коммерческого учета филиала ОАО "МРСК Урала" - "Свердлровэнерго" (Распоряжение №101 МРСК Урала)
1806 | Ивдель | СЭС | ИРЭС | ПС 110/6 Першино (РСК) | ВЛ 6 кВ ПС Першино ДОК-1 (РСК) |  | ТП 6/0,4 1278 (РСК) | ввод 0,4кВ | 1 | Согласно сводному графику установки приборов технического и коммерческого учета филиала ОАО "МРСК Урала" - "Свердлровэнерго" (Распоряжение №101 МРСК Урала)
1807 | Ивдель | СЭС | ИРЭС | ПС 110/6 Першино (РСК) | ВЛ 6 кВ ПС Першино Поселок (РСК) |  | ТП 6/0,4 1242 (РСК) | ввод 0,4кВ | 2 | Согласно сводному графику установки приборов технического и коммерческого учета филиала ОАО "МРСК Урала" - "Свердлровэнерго" (Распоряжение №101 МРСК Урала)
1808 | Ивдель | СЭС | ИРЭС | ПС 110/6 Першино (РСК) | ВЛ 6 кВ ПС Першино Поселок (РСК) |  | ТП 6/0,4 1243 (РСК) | ввод 0,4кВ | 2 | Согласно сводному графику установки приборов технического и коммерческого учета филиала ОАО "МРСК Урала" - "Свердлровэнерго" (Распоряжение №101 МРСК Урала)
1809 | Ивдель | СЭС | ИРЭС | ПС 110/6 Першино (РСК) | ВЛ 6 кВ ПС Першино Поселок (РСК) |  | ТП 6/0,4 1244 (РСК) | ввод 0,4кВ | 1 | Согласно сводному графику установки приборов технического и коммерческого учета филиала ОАО "МРСК Урала" - "Свердлровэнерго" (Распоряжение №101 МРСК Урала)
1810 | Ивдель | СЭС | ИРЭС | ПС 110/6 Першино (РСК) | ВЛ-6 кВ ПС Першино Стадион (РСК) |  | ТП 6/0,4 1245 (РСК) | ввод 0,4кВ | 1 | Согласно сводному графику установки приборов технического и коммерческого учета филиала ОАО "МРСК Урала" - "Свердлровэнерго" (Распоряжение №101 МРСК Урала)
1811 | Ивдель | СЭС | ИРЭС | ПС 110/6 Першино (РСК) | ВЛ-6 кВ ПС Першино Стадион (РСК) |  | ТП 6/0,4 1246 (РСК) | ввод 0,4кВ | 1 | Согласно сводному графику установки приборов технического и коммерческого учета филиала ОАО "МРСК Урала" - "Свердлровэнерго" (Распоряжение №101 МРСК Урала)
1812 | Ивдель | СЭС | ИРЭС | ПС 110/6 Першино (РСК) | ВЛ-6 кВ Стадион (РСК) | 46.3538 | ТП 6/0,4 1248 (РСК) | ввод 0,4кВ | 1
1813 | Ивдель | СЭС | ИРЭС | ПС 110/6 Першино (РСК) | ВЛ 6 кВ ПС Першино Поселок (РСК) |  | ТП 6/0,4 1249 | ввод 0,4кВ | 2
1814 | Ивдель | СЭС | ИРЭС | ПС 110/6 Першино (РСК) | ВЛ 6 кВ ПС Першино Поселок (РСК) |  | ТП 6/0,4 1250 | ввод 0,4кВ | 1
1815 | Ивдель | СЭС | ИРЭС | ПС 110/6 Першино (РСК) | ВЛ 6 кВ ПС Першино Поселок (РСК) |  | ТП 6/0,4 1281 | ввод 0,4кВ | 1
1816 | Красный Октябрь | СЭС | ИРЭС | ПС 110/6 кВ Красный Октябрь (РСК) | ВЛ 6 кВ ПС Красный Октябрь Поселок (П) |  | ТП 6/0,4 1216 (РСК) | ввод 0,4кВ | 1
1817 | Екатерининка | СЭС | ИРЭС | ПС 110/6 Екатерининская (РСК) | ВЛ 6 кВ ПС Екатерининская Поселок (РСК) |  | ТП 6/0,4 1303 | ввод 0,4кВ | 1
1818 | Екатерининка | СЭС | ИРЭС | ПС 110/6 Екатерининская (РСК) | ВЛ 6 кВ ПС Екатерининская Поселок (РСК) |  | ТП 6/0,4 1304 | ввод 0,4кВ | 1
1819 | 1-ый Северный | СЭС | ИРЭС | ПС 35/6 1-ый Северный (П) | ВЛ-6 кВ Поселок Северный (РСК) | 62.6329 | ТП 6/0,4 1270 (РСК) | ввод 0,4кВ | 1
1820 | Карпинск | СЭС | КаРЭС | ПС 110/35/6 Карпинск (РСК) | ВЛ 6кв ПС Карпинск Город Северный (РСК) |  | ТП 6/0,4 1805 (РСК) | ввод 0,4кВ | 1 | Согласно сводному графику установки приборов технического и коммерческого учета филиала ОАО "МРСК Урала" - "Свердлровэнерго" (Распоряжение №101 МРСК Урала)
1821 | Карпинск | СЭС | КаРЭС | ПС 110/35/6 Карпинск (РСК) | ВЛ 6кв ПС Карпинск Город Северный (РСК) |  | ТП 6/0,4 1860 (РСК) | ввод 0,4кВ | 2 | Согласно сводному графику установки приборов технического и коммерческого учета филиала ОАО "МРСК Урала" - "Свердлровэнерго" (Распоряжение №101 МРСК Урала)
1822 | Карпинск | СЭС | КаРЭС | ПС 110/35/6 Карпинск (РСК) | ВЛ 6кВ ПС Карпинск Город Старый (РСК) |  | ТП 6/0,4 1935 (РСК) | ввод 0,4кВ | 1 | Согласно сводному графику установки приборов технического и коммерческого учета филиала ОАО "МРСК Урала" - "Свердлровэнерго" (Распоряжение №101 МРСК Урала)
1823 | Карпинск | СЭС | КаРЭС | ПС 110/35/6 Карпинск (РСК) | ВЛ 6кВ ПС Карпинск Перекачка (РСК) |  | ТП 6/0,4 1833 (РСК) | ввод 0,4кВ | 1 | Согласно сводному графику установки приборов технического и коммерческого учета филиала ОАО "МРСК Урала" - "Свердлровэнерго" (Распоряжение №101 МРСК Урала)
1824 | Карпинск | СЭС | КаРЭС | ПС 110/35/6 Карпинск (РСК) | ВЛ 6кВ ПС Карпинск Перекачка (РСК) |  | ТП 6/0,4 1834 (РСК) | ввод 0,4кВ | 1 | Согласно сводному графику установки приборов технического и коммерческого учета филиала ОАО "МРСК Урала" - "Свердлровэнерго" (Распоряжение №101 МРСК Урала)
1825 | Веселовка | СЭС | КаРЭС | ПС 35/6 Веселовка (РСК) | ВЛ-6 кВ Веселовка (РСК) | 49.955 | ТП 6/0,4 1827 (РСК) | ввод 0,4кВ | 1
1826 | Волчанск | СЭС | КаРЭС | ПС 35/6 Западная (РСК) | ВЛ 6кВ ПС Западная Очистные (РСК) |  | ТП 6/0,4 2020 (РСК) | ввод 0,4кВ | 1 | Согласно сводному графику установки приборов технического и коммерческого учета филиала ОАО "МРСК Урала" - "Свердлровэнерго" (Распоряжение №101 МРСК Урала)
1827 | Волчанск | СЭС | КаРЭС | ПС 35/6 Западная (РСК) | ВЛ 6кВ ПС Западная Очистные (РСК) |  | ТП 6/0,4 кВ 2019 (РСК) | ввод 0,4кВ | 1 | Согласно сводному графику установки приборов технического и коммерческого учета филиала ОАО "МРСК Урала" - "Свердлровэнерго" (Распоряжение №101 МРСК Урала)
1828 | Волчанск | СЭС | КаРЭС | ПС 35/6 Западная (РСК) | ВЛ 6кВ ПС Западная РП 3-1 (РСК) |  | ТП 6/0,4 2014 (РСК) | ввод 0,4кВ | 1 | Согласно сводному графику установки приборов технического и коммерческого учета филиала ОАО "МРСК Урала" - "Свердлровэнерго" (Распоряжение №101 МРСК Урала)
1829 | Волчанск | СЭС | КаРЭС | ПС 35/6 Западная (РСК) | ВЛ 6кВ ПС Западная РП 3-1 (РСК) |  | ТП 6/0,4 2044 (РСК) | ввод 0,4кВ | 1 | Согласно сводному графику установки приборов технического и коммерческого учета филиала ОАО "МРСК Урала" - "Свердлровэнерго" (Распоряжение №101 МРСК Урала)
1830 | Волчанск | СЭС | КаРЭС | ПС 35/6 Западная (РСК) | ВЛ 6кВ ПС Западная РП 3-1 (РСК) |  | ТП 6/0,4 2047 (РСК) | ввод 0,4кВ | 2 | Согласно сводному графику установки приборов технического и коммерческого учета филиала ОАО "МРСК Урала" - "Свердлровэнерго" (Распоряжение №101 МРСК Урала)
1831 | Карпинск | СЭС | КаРЭС | ПС 35/6 Казанская (РСК) | ВЛ 6 кВ Управление (РСК) |  | ТП 6/0,4 1885 (РСК) | ввод 0,4кВ | 1 | Согласно сводному графику установки приборов технического и коммерческого учета филиала ОАО "МРСК Урала" - "Свердлровэнерго" (Распоряжение №101 МРСК Урала)
1832 | Карпинск | СЭС | КаРЭС | ПС 35/6 Казанская (РСК) | ВЛ 6кВ город Южный (РСК) |  | ТП 6/0,4 1882 (РСК) | ввод 0,4кВ | 1 | Согласно сводному графику установки приборов технического и коммерческого учета филиала ОАО "МРСК Урала" - "Свердлровэнерго" (Распоряжение №101 МРСК Урала)
1833 | Карпинск | СЭС | КаРЭС | ПС 35/6 Казанская (РСК) | ВЛ 6кВ город Южный (РСК) |  | ТП 6/0,4 1929 (РСК) | ввод 0,4кВ | 1 | Согласно сводному графику установки приборов технического и коммерческого учета филиала ОАО "МРСК Урала" - "Свердлровэнерго" (Распоряжение №101 МРСК Урала)
1834 | Карпинск | СЭС | КаРЭС | ПС 35/6 Казанская (РСК) | ВЛ 6кВ ПС Казанская Освещение (РСК) |  | ТП 6/0,4 кВ 1810 (РСК) | ввод 0,4кВ | 1 | Согласно сводному графику установки приборов технического и коммерческого учета филиала ОАО "МРСК Урала" - "Свердлровэнерго" (Распоряжение №101 МРСК Урала)
1835 | Карпинск | СЭС | КаРЭС | ПС 35/6 Казанская (РСК) | ВЛ 6кВ ПС Казанская Освещение (РСК) |  | ТП 6/0,4 кВ 1821 (РСК) | ввод 0,4кВ | 1 | Согласно сводному графику установки приборов технического и коммерческого учета филиала ОАО "МРСК Урала" - "Свердлровэнерго" (Распоряжение №101 МРСК Урала)
1836 | Карпинск | СЭС | КаРЭС | ПС 35/6 Казанская (РСК) | ВЛ 6кВ ПС Казанская РП 8-2 (РСК) |  | ТП 6/0,4 1825 (РСК) | ввод 0,4кВ | 1 | Согласно сводному графику установки приборов технического и коммерческого учета филиала ОАО "МРСК Урала" - "Свердлровэнерго" (Распоряжение №101 МРСК Урала)
1837 | Карпинск | СЭС | КаРЭС | ПС 35/6 Казанская (РСК) | ВЛ 6кВ ПС Казанская РП 8-2 (РСК) |  | ТП 6/0,4 1829 (РСК) | ввод 0,4кВ | 2 | Согласно сводному графику установки приборов технического и коммерческого учета филиала ОАО "МРСК Урала" - "Свердлровэнерго" (Распоряжение №101 МРСК Урала)
1838 | Карпинск | СЭС | КаРЭС | ПС 35/6 Казанская (РСК) | ВЛ 6кВ ПС Казанская РП 8-2 (РСК) |  | ТП 6/0,4 1838 (РСК) | ввод 0,4кВ | 1 | Согласно сводному графику установки приборов технического и коммерческого учета филиала ОАО "МРСК Урала" - "Свердлровэнерго" (Распоряжение №101 МРСК Урала)
1839 | Карпинск | СЭС | КаРЭС | ПС 35/6 Казанская (РСК) | ВЛ 6кВ ПС Казанская РП 8-2 (РСК) |  | ТП 6/0,4 1919 (РСК) | ввод 0,4кВ | 1 | Согласно сводному графику установки приборов технического и коммерческого учета филиала ОАО "МРСК Урала" - "Свердлровэнерго" (Распоряжение №101 МРСК Урала)
1840 | Карпинск | СЭС | КаРЭС | ПС 35/6 Казанская (РСК) | ВЛ 6кВ ПС Казанская РП 8-2 (РСК) |  | ТП 6/0,4 1936 (РСК) | ввод 0,4кВ | 1 | Согласно сводному графику установки приборов технического и коммерческого учета филиала ОАО "МРСК Урала" - "Свердлровэнерго" (Распоряжение №101 МРСК Урала)
1841 | Карпинск | СЭС | КаРЭС | ПС 35/6 Казанская (РСК) | ВЛ 6кВ ПС Казанская РП 8-2 (РСК) |  | ТП 6/0,4 1937 (РСК) | ввод 0,4кВ | 1 | Согласно сводному графику установки приборов технического и коммерческого учета филиала ОАО "МРСК Урала" - "Свердлровэнерго" (Распоряжение №101 МРСК Урала)
1842 | Карпинск | СЭС | КаРЭС | ПС 35/6 Казанская (РСК) | ВЛ 6кВ ПС Казанская Хлебокомбинат (РСК) |  | ТП 6/0,4 1814 (РСК) | ввод 0,4кВ | 1 | Согласно сводному графику установки приборов технического и коммерческого учета филиала ОАО "МРСК Урала" - "Свердлровэнерго" (Распоряжение №101 МРСК Урала)
1843 | Карпинск | СЭС | КаРЭС | ПС 35/6 Казанская (РСК) | ВЛ-6 кВ РП 8-2 (РСК) | 46.56 | ТП 6/0,4 1835 (РСК) | ввод 0,4кВ | 1
1844 | Карпинск | СЭС | КаРЭС | ПС 35/6 Казанская (РСК) | ВЛ-6 кВ РП 8-2 (РСК) | 46.56 | ТП 6/0,4 1836 (РСК) | ввод 0,4кВ | 1
1845 | Карпинск | СЭС | КаРЭС | ПС 35/6 Казанская (РСК) | ВЛ-6 кВ РП 8-2 (РСК) | 46.56 | ТП 6/0,4 1837 (РСК) | ввод 0,4кВ | 1
1846 | Карпинск | СЭС | КаРЭС | ПС 35/6 Казанская (РСК) | ВЛ-6 кВ РП 8-2 (РСК) | 46.56 | ТП 6/0,4 1852 (РСК) | ввод 0,4кВ | 1
1847 | Карпинск | СЭС | КаРЭС | ПС 35/6 Казанская (РСК) | ВЛ-6 кВ РП 8-2 (РСК) | 46.56 | ТП 6/0,4 1869 (РСК) | ввод 0,4кВ | 1
1848 | Карпинск | СЭС | КаРЭС | ПС 35/6 Казанская (РСК) | ВЛ-6 кВ РП 8-2 (РСК) | 46.56 | ТП 6/0,4 1901 (РСК) | ввод 0,4кВ | 1
1849 | Карпинск | СЭС | КаРЭС | ПС 35/6 Казанская (РСК) | ВЛ-6 кВ РП 8-2 (РСК) | 46.56 | ТП 6/0,4 1902 (РСК) | ввод 0,4кВ | 1
1850 | Карпинск | СЭС | КаРЭС | ПС 35/6 Казанская (РСК) | ВЛ-6 кВ РП 8-2 (РСК) | 46.56 | ТП 6/0,4 1903 (РСК) | ввод 0,4кВ | 1
1851 | Карпинск | СЭС | КаРЭС | ПС 35/6 Казанская (РСК) | ВЛ 6кВ город Южный (РСК) |  | 1842 | ввод 0,4кВ | 1
1852 | Карпинск | СЭС | КаРЭС | ПС 35/6 Казанская (РСК) | ВЛ 6кВ ПС Казанская РП 8-2 (РСК) |  | 1841 | ввод 0,4кВ | 1
1853 | Карпинск | СЭС | КаРЭС | ПС 35/6 Казанская (РСК) | ВЛ 6кВ ПС Казанская РП 8-2 (РСК) |  | 1920 | ввод 0,4кВ | 1
1854 | Карпинск | СЭС | КаРЭС | ПС 35/6 Казанская (РСК) | ВЛ 6кВ ПС Казанская РП 8-2 (РСК) |  | 1924 | ввод 0,4кВ | 2
1855 | Карпинск | СЭС | КаРЭС | ПС 35/6 Казанская (РСК) | ВЛ 6кВ ПС Казанская РП 8-2 (РСК) |  | 1925 | ввод 0,4кВ | 1
1856 | Карпинск | СЭС | КаРЭС | ПС 35/6 Казанская (РСК) | ВЛ 6кВ ПС ХПФ Город (РСК) |  | 1906 | ввод 0,4кВ | 1
1857 | Карпинск | СЭС | КаРЭС | ПС 35/6 Казанская (РСК) | ВЛ 6кВ ПС Карпинск Город Старый (РСК) |  | 1804 | ввод 0,4кВ | 1
1858 | Карпинск | СЭС | КаРЭС | ПС 35/6 Казанская (РСК) | ВЛ 6кВ ПС Карпинск Город Старый (РСК) |  | 1909 | ввод 0,4кВ | 1
1859 | Карпинск | СЭС | КаРЭС | ПС 35/6 Казанская (РСК) | ВЛ-6 кВ РП 8-2 (РСК) | 46.56 | ТП 6/0,4 1913 (РСК) | ввод 0,4кВ | 1
1860 | Карпинск | СЭС | КаРЭС | ПС 35/6 Казанская (РСК) | ВЛ-6 кВ РП 8-2 (РСК) | 46.56 | ТП 6/0,4 1914 (РСК) | ввод 0,4кВ | 1
1861 | Карпинск | СЭС | КаРЭС | ПС 35/6 Казанская (РСК) | ВЛ-6 кВ РП 8-2 (РСК) | 46.56 | ТП 6/0,4 1922 (РСК) | ввод 0,4кВ | 1
1862 | Карпинск | СЭС | КаРЭС | ПС 35/6 Казанская (РСК) | ВЛ-6 кВ РП 8-2 (РСК) | 46.56 | ТП 6/0,4 1932 (РСК) | ввод 0,4кВ | 1
1863 | Волчанск | СЭС | КаРЭС | ПС 35/6 кВ Антрацит (РСК) | ВЛ 6 кВ РП 24-1 (РСК) |  | ТП 6/0,4 2008 (РСК) | ввод 0,4кВ | 2 | Согласно сводному графику установки приборов технического и коммерческого учета филиала ОАО "МРСК Урала" - "Свердлровэнерго" (Распоряжение №101 МРСК Урала)
1864 | Волчанск | СЭС | КаРЭС | ПС 35/6 кВ Антрацит (РСК) | ВЛ 6 кВ РП 24-1 (РСК) |  | ТП 6/0,4 2016 (РСК) | ввод 0,4кВ | 1 | Согласно сводному графику установки приборов технического и коммерческого учета филиала ОАО "МРСК Урала" - "Свердлровэнерго" (Распоряжение №101 МРСК Урала)
1865 | Волчанск | СЭС | КаРЭС | ПС 35/6 кВ Антрацит (РСК) | ВЛ 6 кВ РП 24-1 (РСК) |  | ТП 6/0,4 2024 (РСК) | ввод 0,4кВ | 1 | Согласно сводному графику установки приборов технического и коммерческого учета филиала ОАО "МРСК Урала" - "Свердлровэнерго" (Распоряжение №101 МРСК Урала)
1866 | Волчанск | СЭС | КаРЭС | ПС 35/6 кВ Антрацит (РСК) | ВЛ 6 кВ РП 24-1 (РСК) |  | ТП 6/0,4 2070 (РСК) | ввод 0,4кВ | 1 | Согласно сводному графику установки приборов технического и коммерческого учета филиала ОАО "МРСК Урала" - "Свердлровэнерго" (Распоряжение №101 МРСК Урала)
1867 | Волчанск | СЭС | КаРЭС | ПС 35/6 кВ Антрацит (РСК) | ВЛ 6 кВ РП 24-1 (РСК) |  | ТП 6/0,4 кВ 2022 (РСК) | ввод 0,4кВ | 1 | Согласно сводному графику установки приборов технического и коммерческого учета филиала ОАО "МРСК Урала" - "Свердлровэнерго" (Распоряжение №101 МРСК Урала)
1868 | Волчанск | СЭС | КаРЭС | ПС 35/6 кВ Антрацит (РСК) | ВЛ 6 кВ РП 24-1 (РСК) |  | 2002 | ввод 0,4кВ | 1 | Согласно сводному графику установки приборов технического и коммерческого учета филиала ОАО "МРСК Урала" - "Свердлровэнерго" (Распоряжение №101 МРСК Урала)
1869 | Волчанск | СЭС | КаРЭС | ПС 35/6 кВ Антрацит (РСК) | ВЛ 6 кВ РП 24-1 (РСК) |  | 2013 | ввод 0,4кВ | 1 | Согласно сводному графику установки приборов технического и коммерческого учета филиала ОАО "МРСК Урала" - "Свердлровэнерго" (Распоряжение №101 МРСК Урала)
1870 | Волчанск | СЭС | КаРЭС | ПС 35/6 кВ Антрацит (РСК) | ВЛ 6 кВ РП 24-1 (РСК) |  | 2027 | ввод 0,4кВ | 1 | Согласно сводному графику установки приборов технического и коммерческого учета филиала ОАО "МРСК Урала" - "Свердлровэнерго" (Распоряжение №101 МРСК Урала)
1871 | Княсьпа | СЭС | КаРЭС | ПС 35/6 Клюква (РСК) | ВЛ 6кВ ПС Клюква Княсьпа (РСК) |  | 2207 | ввод 0,4кВ | 1
1872 | Волчанск | СЭС | КаРЭС | ПС 35/6 кВ Антрацит (РСК) | ВЛ 6 кВ РП 24-1 (РСК) |  | ТП 6/0,4 кВ ВЛ-6 кВ Очистные 1 оп. №21 ТП-2021 (РСК) | ввод 0,4кВ | 1 | Согласно сводному графику установки приборов технического и коммерческого учета филиала ОАО "МРСК Урала" - "Свердлровэнерго" (Распоряжение №101 МРСК Урала)
1873 | Волчанск | СЭС | КаРЭС | ПС 35/6 кВ Антрацит (РСК) | ВЛ 6кВ ПС Антрацит Лесная Волчанка (РСК) |  | ТП 6/0,4 2015 (РСК) | ввод 0,4кВ | 1 | Согласно сводному графику установки приборов технического и коммерческого учета филиала ОАО "МРСК Урала" - "Свердлровэнерго" (Распоряжение №101 МРСК Урала)
1874 | Веселовка | СЭС | КаРЭС | ПС 35/6 кВ Веселовка (РСК) | ВЛ 6 кВ ПС Веселовка Башеневка (РСК) |  | ТП 6/0,4 1934 (РСК) | ввод 0,4кВ | 1 | Согласно сводному графику установки приборов технического и коммерческого учета филиала ОАО "МРСК Урала" - "Свердлровэнерго" (Распоряжение №101 МРСК Урала)
1875 | Сосновка | СЭС | КаРЭС | ПС 35/6 Клюква (РСК) | ВЛ 6кВ ПС Клюква Промплощадка (РСК) |  | ТП 6/0,4 2203 (РСК) | ввод 0,4кВ | 1 | Согласно сводному графику установки приборов технического и коммерческого учета филиала ОАО "МРСК Урала" - "Свердлровэнерго" (Распоряжение №101 МРСК Урала)
1876 | Сосновка | СЭС | КаРЭС | ПС 35/6 Клюква (РСК) | ВЛ 6кВ ПС Клюква Промплощадка (РСК) |  | ТП 6/0,4 2205 (РСК) | ввод 0,4кВ | 1 | Согласно сводному графику установки приборов технического и коммерческого учета филиала ОАО "МРСК Урала" - "Свердлровэнерго" (Распоряжение №101 МРСК Урала)
1877 | Сосновка | СЭС | КаРЭС | ПС 35/6 Клюква (РСК) | ВЛ 6кВ ПС Клюква ТП-1 (РСК) |  | ТП 6/0,4 2201 (РСК) | ввод 0,4кВ | 1 | Согласно сводному графику установки приборов технического и коммерческого учета филиала ОАО "МРСК Урала" - "Свердлровэнерго" (Распоряжение №101 МРСК Урала)
1878 | Краснотурьинск | СЭС | КРЭС | ПС 110/10 Глинозем (П) | ВЛ 10 кВ 9 РП 1 (П) |  | ТП 6/0,4кВ 2901 (РСК) | ввод 0,4кВ | 1 | Согласно сводному графику установки приборов технического и коммерческого учета филиала ОАО "МРСК Урала" - "Свердлровэнерго" (Распоряжение №101 МРСК Урала)
1879 | Краснотурьинск | СЭС | КРЭС | ПС 110/10 Глинозем (П) | ВЛ 10 кВ 9 РП 1 (П) |  | ТП 6/0,4кВ 2941 (РСК) | ввод 0,4кВ | 2 | Согласно сводному графику установки приборов технического и коммерческого учета филиала ОАО "МРСК Урала" - "Свердлровэнерго" (Распоряжение №101 МРСК Урала)
1880 | Краснотурьинск | СЭС | КРЭС | ПС 110/10 Турья (РСК) | ВЛ 10 кВ ПС Турья Птицефабрика-2 (П) |  | ТП 0,4 кВ 2442 (РСК) | ввод 0,4кВ | 1
1881 | Краснотурьинск | СЭС | КРЭС | ПС 110/10 Турья (РСК) | ВЛ 10 кВ ПС Турья Птицефабрика-2 (П) |  | ТП 18/2 (РСК) | ввод 0,4кВ | 1
1882 | Краснотурьинск | СЭС | КРЭС | ПС 110/10 Турья (РСК) | КЛ 10 кВ ПС Турья ТП "Металлург-2" (П) |  | ТП 10/0,4 кВ 2411 (РСК) | ввод 0,4кВ | 1
1883 | Краснотурьинск | СЭС | КРЭС | ПС 110/10 Турья (РСК) | КЛ 10 кВ ПС Турья ТП "Металлург-2" (П) |  | ТП 10/0,4 кВ 2412 (РСК) | ввод 0,4кВ | 1
1884 | Краснотурьинск | СЭС | КРЭС | ПС 110/10 Турья (РСК) | КЛ 10 кВ РП-1-1 (П) |  | КТП 6/0,4 кВ 2418 (РСК) | ввод 0,4кВ | 1
1885 | Краснотурьинск | СЭС | КРЭС | ПС 110/10 Турья (РСК) | КЛ 10 кВ РП-1-1 (П) |  | ТП 10/0,4 кВ 2403 (РСК) | ввод 0,4кВ | 2
1886 | Краснотурьинск | СЭС | КРЭС | ПС 110/10 ЦРП БАЗа (П) | ВЛ 6 кВ 29 (РСК) |  | ТП 6/0,4 2349 (РСК) | ввод 0,4кВ | 1 | Согласно сводному графику установки приборов технического и коммерческого учета филиала ОАО "МРСК Урала" - "Свердлровэнерго" (Распоряжение №101 МРСК Урала)
1887 | Краснотурьинск | СЭС | КРЭС | ПС 110/10 ЦРП БАЗа (П) | ВЛ 6 кВ 29 (РСК) |  | ТП 6/0,4 кВ 2343 (РСК) | ввод 0,4кВ | 1 | Согласно сводному графику установки приборов технического и коммерческого учета филиала ОАО "МРСК Урала" - "Свердлровэнерго" (Распоряжение №101 МРСК Урала)
1888 | Краснотурьинск | СЭС | КРЭС | ПС 110/10 ЦРП БАЗа (П) | ВЛ 6 кВ 29 (РСК) |  | ТП 6/0,4 кВ 2383 (РСК) | ввод 0,4кВ | 1 | Согласно сводному графику установки приборов технического и коммерческого учета филиала ОАО "МРСК Урала" - "Свердлровэнерго" (Распоряжение №101 МРСК Урала)
1889 | Краснотурьинск | СЭС | КРЭС | ПС 110/10 ЦРП БАЗа (П) | КЛ 6 кВ 11 (РСК) |  | ТП 6/0,4 2306 (РСК) | ввод 0,4кВ | 1 | Согласно сводному графику установки приборов технического и коммерческого учета филиала ОАО "МРСК Урала" - "Свердлровэнерго" (Распоряжение №101 МРСК Урала)
1890 | Краснотурьинск | СЭС | КРЭС | ПС 110/10 ЦРП БАЗа (П) | КЛ 6 кВ 11 (РСК) |  | ТП 6/0,4 2309 (РСК) | ввод 0,4кВ | 1 | Согласно сводному графику установки приборов технического и коммерческого учета филиала ОАО "МРСК Урала" - "Свердлровэнерго" (Распоряжение №101 МРСК Урала)
1891 | Краснотурьинск | СЭС | КРЭС | ПС 110/10 ЦРП БАЗа (П) | КЛ 6 кВ 11 (РСК) |  | ТП 6/0,4 кВ 2312 (РСК) | ввод 0,4кВ | 1 | Согласно сводному графику установки приборов технического и коммерческого учета филиала ОАО "МРСК Урала" - "Свердлровэнерго" (Распоряжение №101 МРСК Урала)
1892 | Краснотурьинск | СЭС | КРЭС | ПС 110/10 ЦРП БАЗа (П) | КЛ 6 кВ 11 (РСК) |  | ТП 6/0,4 кВ 2313 (РСК) | ввод 0,4кВ | 1 | Согласно сводному графику установки приборов технического и коммерческого учета филиала ОАО "МРСК Урала" - "Свердлровэнерго" (Распоряжение №101 МРСК Урала)
1893 | Краснотурьинск | СЭС | КРЭС | ПС 110/10 ЦРП БАЗа (П) | КЛ 6 кВ 11 (РСК) |  | ТП 6/0,4 кВ 2323 (РСК) | ввод 0,4кВ | 1 | Согласно сводному графику установки приборов технического и коммерческого учета филиала ОАО "МРСК Урала" - "Свердлровэнерго" (Распоряжение №101 МРСК Урала)
1894 | Краснотурьинск | СЭС | КРЭС | ПС 110/10 ЦРП БАЗа (П) | КЛ 6 кВ 11 (РСК) |  | ТП 6/0,4 кВ 2324 (РСК) | ввод 0,4кВ | 1 | Согласно сводному графику установки приборов технического и коммерческого учета филиала ОАО "МРСК Урала" - "Свердлровэнерго" (Распоряжение №101 МРСК Урала)
1895 | Краснотурьинск | СЭС | КРЭС | ПС 110/10 ЦРП БАЗа (П) | КЛ 6 кВ 11 (РСК) |  | ТП 6/0,4 кВ 2331 (РСК) | ввод 0,4кВ | 1 | Согласно сводному графику установки приборов технического и коммерческого учета филиала ОАО "МРСК Урала" - "Свердлровэнерго" (Распоряжение №101 МРСК Урала)
1896 | Краснотурьинск | СЭС | КРЭС | ПС 110/10 ЦРП БАЗа (П) | КЛ 6 кВ 11 (РСК) |  | ТП 6/0,4 кВ 2339 (РСК) | ввод 0,4кВ | 1 | Согласно сводному графику установки приборов технического и коммерческого учета филиала ОАО "МРСК Урала" - "Свердлровэнерго" (Распоряжение №101 МРСК Урала)
1897 | Краснотурьинск | СЭС | КРЭС | ПС 110/10 ЦРП БАЗа (П) | КЛ 6 кВ 11 (РСК) |  | ТП 6/0,4 кВ2311 (РСК) | ввод 0,4кВ | 1 | Согласно сводному графику установки приборов технического и коммерческого учета филиала ОАО "МРСК Урала" - "Свердлровэнерго" (Распоряжение №101 МРСК Урала)
1898 | Краснотурьинск | СЭС | КРЭС | ПС 110/10 ЦРП БАЗа (П) | КЛ 6 кВ 5 (РСК) |  | ТП 6/0,4 2392 (РСК) | ввод 0,4кВ | 2 | Согласно сводному графику установки приборов технического и коммерческого учета филиала ОАО "МРСК Урала" - "Свердлровэнерго" (Распоряжение №101 МРСК Урала)
1899 | Краснотурьинск | СЭС | КРЭС | ПС 110/10 ЦРП БАЗа (П) | КЛ 6 кВ 5 (РСК) |  | ТП 6/0,4кВ 2377 (РСК) | ввод 0,4кВ | 2 | Согласно сводному графику установки приборов технического и коммерческого учета филиала ОАО "МРСК Урала" - "Свердлровэнерго" (Распоряжение №101 МРСК Урала)
1900 | Краснотурьинск | СЭС | КРЭС | ПС 110/10 ЦРП БАЗа (П) | КЛ 6 кВ 7 (РСК) |  | ТП 6/0,4 2325 (РСК) | ввод 0,4кВ | 1 | Согласно сводному графику установки приборов технического и коммерческого учета филиала ОАО "МРСК Урала" - "Свердлровэнерго" (Распоряжение №101 МРСК Урала)
1901 | Краснотурьинск | СЭС | КРЭС | ПС 110/10 ЦРП БАЗа (П) | КЛ 6 кВ 7 (РСК) |  | ТП 6/0,4 2332 (РСК) | ввод 0,4кВ | 1 | Согласно сводному графику установки приборов технического и коммерческого учета филиала ОАО "МРСК Урала" - "Свердлровэнерго" (Распоряжение №101 МРСК Урала)
1902 | Краснотурьинск | СЭС | КРЭС | ПС 110/10 ЦРП БАЗа (П) | КЛ 6 кВ 7 (РСК) |  | ТП 6/0,4 2338 (РСК) | ввод 0,4кВ | 1 | Согласно сводному графику установки приборов технического и коммерческого учета филиала ОАО "МРСК Урала" - "Свердлровэнерго" (Распоряжение №101 МРСК Урала)
1903 | Краснотурьинск | СЭС | КРЭС | ПС 110/10 ЦРП БАЗа (П) | КЛ 6 кВ 7 (РСК) |  | ТП 6/0,4 кВ 2301 Тяговая (РСК) | ввод 0,4кВ | 2 | Согласно сводному графику установки приборов технического и коммерческого учета филиала ОАО "МРСК Урала" - "Свердлровэнерго" (Распоряжение №101 МРСК Урала)
1904 | Краснотурьинск | СЭС | КРЭС | ПС 110/10 ЦРП БАЗа (П) | КЛ 6 кВ 7 (РСК) |  | ТП 6/0,4кВ 2308 (РСК) | ввод 0,4кВ | 2 | Согласно сводному графику установки приборов технического и коммерческого учета филиала ОАО "МРСК Урала" - "Свердлровэнерго" (Распоряжение №101 МРСК Урала)
1905 | Краснотурьинск | СЭС | КРЭС | ПС 110/10 ЦРП БАЗа (П) | КЛ 6 кВ 7 (РСК) |  | ТП 6/0,4кВ 2329 (РСК) | ввод 0,4кВ | 1 | Согласно сводному графику установки приборов технического и коммерческого учета филиала ОАО "МРСК Урала" - "Свердлровэнерго" (Распоряжение №101 МРСК Урала)
1906 | Краснотурьинск | СЭС | КРЭС | ПС 110/10 ЦРП БАЗа (П) | КЛ 6кВ ПС ЦРП БАЗ №4 (РСК) |  | ТП 6/0,4 2320 (РСК) | ввод 0,4кВ | 1 | Согласно сводному графику установки приборов технического и коммерческого учета филиала ОАО "МРСК Урала" - "Свердлровэнерго" (Распоряжение №101 МРСК Урала)
1907 | Краснотурьинск | СЭС | КРЭС | ПС 110/10 ЦРП БАЗа (П) | КЛ 6кВ ПС ЦРП БАЗ №4 (РСК) |  | ТП 6/0,4 кВ 2302 (РСК) | ввод 0,4кВ | 1 | Согласно сводному графику установки приборов технического и коммерческого учета филиала ОАО "МРСК Урала" - "Свердлровэнерго" (Распоряжение №101 МРСК Урала)
1908 | Краснотурьинск | СЭС | КРЭС | ПС 110/10 ЦРП БАЗа (П) | КЛ 6кВ ПС ЦРП БАЗ №4 (РСК) |  | ТП 6/0,4 кВ 2303 (РСК) | ввод 0,4кВ | 1 | Согласно сводному графику установки приборов технического и коммерческого учета филиала ОАО "МРСК Урала" - "Свердлровэнерго" (Распоряжение №101 МРСК Урала)
1909 | Краснотурьинск | СЭС | КРЭС | ПС 110/10 ЦРП БАЗа (П) | КЛ 6кВ ПС ЦРП БАЗ №4 (РСК) |  | ТП 6/0,4 кВ 2304 (РСК) | ввод 0,4кВ | 1
1910 | Краснотурьинск | СЭС | КРЭС | ПС 110/10 ЦРП БАЗа (П) | КЛ 6кВ ПС ЦРП БАЗ №4 (РСК) |  | ТП 6/0,4 кВ 2307 (РСК) | ввод 0,4кВ | 1
1911 | Краснотурьинск | СЭС | КРЭС | ПС 110/10 ЦРП БАЗа (П) | КЛ 6кВ ПС ЦРП БАЗ №4 (РСК) |  | ТП 6/0,4 кВ 2310 (РСК) | ввод 0,4кВ | 1
1912 | Краснотурьинск | СЭС | КРЭС | ПС 110/10 ЦРП БАЗа (П) | КЛ 6кВ ПС ЦРП БАЗ №4 (РСК) |  | ТП 6/0,4 кВ 2321 (РСК) | ввод 0,4кВ | 1
1913 | Краснотурьинск | СЭС | КРЭС | ПС 110/10 ЦРП БАЗа (П) | КЛ 6кВ ПС ЦРП БАЗ №4 (РСК) |  | ТП 6/0.4 кВ 2305 (РСК) | ввод 0,4кВ | 1
1914 | Краснотурьинск | СЭС | КРЭС | ПС 110/10/6 ЦРП БАЗа (П) | ВЛ-6 кВ 29 (РСК) | 60.4339 | ТП 6/0,4 2361 (РСК) | ввод 0,4кВ | 1
1915 | Краснотурьинск | СЭС | КРЭС | ПС 110/10/6 ЦРП БАЗа (П) | ВЛ-6 кВ 29 (РСК) | 60.4339 | ТП 6/0,4кВ 2360 (РСК) | ввод 0,4кВ | 1
1916 | Чернореченск | СЭС | КРЭС | ПС 110/35/6 Черная (РСК) | КВЛ-6 кВ п.Чернореченск (РСК) | 46.9074 | ТП 6/0,4 2902 (РСК) | ввод 0,4кВ | 1
1917 | Краснотурьинск | СЭС | КРЭС | ПС 110/35/6 Шахта Капитальная (РСК) | КВЛ 6 кВ 19 квартал (РСК) |  | ТП 6/0,4 2722 (РСК) | ввод 0,4кВ | 1 | Согласно сводному графику установки приборов технического и коммерческого учета филиала ОАО "МРСК Урала" - "Свердлровэнерго" (Распоряжение №101 МРСК Урала)
1918 | Краснотурьинск | СЭС | КРЭС | ПС 110/35/6 Шахта Капитальная (РСК) | КВЛ 6 кВ Больничный городок (РСК) |  | ТП 6/0,4 2702 (РСК) | ввод 0,4кВ | 1 | Согласно сводному графику установки приборов технического и коммерческого учета филиала ОАО "МРСК Урала" - "Свердлровэнерго" (Распоряжение №101 МРСК Урала)
1919 | Краснотурьинск | СЭС | КРЭС | ПС 110/35/6 Шахта Капитальная (РСК) | КВЛ 6 кВ Больничный городок (РСК) |  | ТП 6/0,4 2703 (РСК) | ввод 0,4кВ | 1 | Согласно сводному графику установки приборов технического и коммерческого учета филиала ОАО "МРСК Урала" - "Свердлровэнерго" (Распоряжение №101 МРСК Урала)
1920 | Краснотурьинск | СЭС | КРЭС | ПС 110/35/6 Шахта Капитальная (РСК) | КВЛ 6 кВ Больничный городок (РСК) |  | ТП 6/0,4 2713 (РСК) | ввод 0,4кВ | 1 | Согласно сводному графику установки приборов технического и коммерческого учета филиала ОАО "МРСК Урала" - "Свердлровэнерго" (Распоряжение №101 МРСК Урала)
1921 | Краснотурьинск | СЭС | КРЭС | ПС 110/35/6 Шахта Капитальная (РСК) | КВЛ 6 кВ Больничный городок (РСК) |  | ТП 6/0,4 кВ 2710 (РСК) | ввод 0,4кВ | 1 | Согласно сводному графику установки приборов технического и коммерческого учета филиала ОАО "МРСК Урала" - "Свердлровэнерго" (Распоряжение №101 МРСК Урала)
1922 | Краснотурьинск | СЭС | КРЭС | ПС 110/35/6 Шахта Капитальная (РСК) | КВЛ 6 кВ Больничный городок (РСК) |  | ТП 6/0,4кВ 2708 (РСК) | ввод 0,4кВ | 1 | Согласно сводному графику установки приборов технического и коммерческого учета филиала ОАО "МРСК Урала" - "Свердлровэнерго" (Распоряжение №101 МРСК Урала)
1923 | Краснотурьинск | СЭС | КРЭС | ПС 110/35/6 Шахта Капитальная (РСК) | КВЛ 6 кВ Очистные (РСК) |  | ТП 6/0,4 2701 (РСК) | ввод 0,4кВ | 1 | Согласно сводному графику установки приборов технического и коммерческого учета филиала ОАО "МРСК Урала" - "Свердлровэнерго" (Распоряжение №101 МРСК Урала)
1924 | Краснотурьинск | СЭС | КРЭС | ПС 110/35/6 Шахта Капитальная (РСК) | КВЛ 6 кВ Очистные (РСК) |  | ТП 6/0,4 2704 (РСК) | ввод 0,4кВ | 1 | Согласно сводному графику установки приборов технического и коммерческого учета филиала ОАО "МРСК Урала" - "Свердлровэнерго" (Распоряжение №101 МРСК Урала)
1925 | Краснотурьинск | СЭС | КРЭС | ПС 110/35/6 Шахта Капитальная (РСК) | КВЛ 6 кВ Очистные (РСК) |  | ТП 6/0,4 2712 (РСК) | ввод 0,4кВ | 1 | Согласно сводному графику установки приборов технического и коммерческого учета филиала ОАО "МРСК Урала" - "Свердлровэнерго" (Распоряжение №101 МРСК Урала)
1926 | Краснотурьинск | СЭС | КРЭС | ПС 110/35/6 Шахта Капитальная (РСК) | КВЛ 6 кВ Очистные (РСК) |  | ТП 6/0,4кВ 2725 (РСК) | ввод 0,4кВ | 1 | Согласно сводному графику установки приборов технического и коммерческого учета филиала ОАО "МРСК Урала" - "Свердлровэнерго" (Распоряжение №101 МРСК Урала)
1927 | Краснотурьинск | СЭС | КРЭС | ПС 110/35/6 Шахта Капитальная (РСК) | КВЛ 6 кВ Подсобное хозяйство 1 (П) |  | ТП 6/0,4кВ 2721 (РСК) | ввод 0,4кВ | 2 | Согласно сводному графику установки приборов технического и коммерческого учета филиала ОАО "МРСК Урала" - "Свердлровэнерго" (Распоряжение №101 МРСК Урала)
1928 | Краснотурьинск | СЭС | КРЭС | ПС 110/35/6 Шахта Капитальная (РСК) | КВЛ-6 кВ Больничный городок (РСК) | 44.94 | ТП 6/0,4кВ 2723 (РСК) | ввод 0,4кВ | 1
1929 | Краснотурьинск | СЭС | КРЭС | ПС 110/35/6 Шахта Капитальная (РСК) | КВЛ 6 кВ 19 квартал (РСК) |  | 2706 | ввод 0,4кВ | 1
1930 | Краснотурьинск | СЭС | КРЭС | ПС 110/35/6 Шахта Капитальная (РСК) | КВЛ 6 кВ 19 квартал (РСК) |  | 2705 | ввод 0,4кВ | 1
1931 | Краснотурьинск | СЭС | КРЭС | ПС 110/35/6 Шахта Капитальная (РСК) | КВЛ 6 кВ Больничный городок (РСК) |  | 2715 | ввод 0,4кВ | 1
1932 | Краснотурьинск | СЭС | КРЭС | ПС 35/6 Медная (П) | ВЛ 6 кВ Город (РСК) |  | 2398 | ввод 0,4кВ | 1
1933 | Краснотурьинск | СЭС | КРЭС | ПС 35/6 Медная (П) | ВЛ 6 кВ Посёлок Медная Шахта (РСК) |  | 2512 | ввод 0,4кВ | 1
1934 | Краснотурьинск | СЭС | КРЭС | ПС 35/6 Медная (П) | ВЛ 6 кВ Посёлок Медная Шахта (РСК) |  | 2528 | ввод 0,4кВ | 1
1935 | Краснотурьинск | СЭС | КРЭС | ПС 35/6 Медная (П) | ВЛ 6кВ 81 квартал (РСК) |  | 2357 | ввод 0,4кВ | 1
1936 | Краснотурьинск | СЭС | КРЭС | ПС 35/6 Медная (П) | ВЛ 6кВ 81 квартал (РСК) |  | 2358 | ввод 0,4кВ | 1
1937 | Краснотурьинск | СЭС | КРЭС | ПС 35/6 Медная (П) | КВЛ 6 кВ Ш.Капитальная 1 (П) |  | 2510 | ввод 0,4кВ | 2
1938 | Краснотурьинск | СЭС | КРЭС | ПС 35/6 Медная (П) | КЛ 6 кВ Коттеджи 2 (РСК) |  | 2501 | ввод 0,4кВ | 1
1939 | Краснотурьинск | СЭС | КРЭС | ПС 110/10 ЦРП БАЗа (П) | КЛ 6 кВ 11 (РСК) |  | 2366 | ввод 0,4кВ | 1
1940 | Краснотурьинск | СЭС | КРЭС | ПС 110/10 ЦРП БАЗа (П) | КЛ 6 кВ 11 (РСК) |  | 2322 | ввод 0,4кВ | 1
1941 | Краснотурьинск | СЭС | КРЭС | ПС 110/10 ЦРП БАЗа (П) | КЛ 6 кВ 11 (РСК) |  | 2364 | ввод 0,4кВ | 1
1942 | Краснотурьинск | СЭС | КРЭС | ПС 110/10 ЦРП БАЗа (П) | КЛ 6 кВ 11 (РСК) |  | 2365 | ввод 0,4кВ | 1
1943 | Краснотурьинск | СЭС | КРЭС | ПС 110/10 ЦРП БАЗа (П) | КЛ 6 кВ 5 (РСК) |  | 2334 | ввод 0,4кВ | 2
1944 | Краснотурьинск | СЭС | КРЭС | ПС 110/10 ЦРП БАЗа (П) | КЛ 6 кВ 5 (РСК) |  | 2507 | ввод 0,4кВ | 1
1945 | Краснотурьинск | СЭС | КРЭС | ПС 110/10 Турья (РСК) | КЛ 10 кВ Город-1 (РСК) |  | 2328 | ввод 0,4кВ | 1
1946 | Краснотурьинск | СЭС | КРЭС | ПС 110/10 Турья (РСК) | КЛ 10 кВ Город-1 (РСК) |  | 2355 | ввод 0,4кВ | 1
1947 | Краснотурьинск | СЭС | КРЭС | ПС 110/10 Турья (РСК) | КЛ 10 кВ Город-1 (РСК) |  | 2374 | ввод 0,4кВ | 1
1948 | Краснотурьинск | СЭС | КРЭС | ПС 110/10 Турья (РСК) | КЛ 10 кВ Город-1 (РСК) |  | 2369 | ввод 0,4кВ | 1
1949 | Краснотурьинск | СЭС | КРЭС | ПС 110/10 Турья (РСК) | КЛ 10 кВ КВТК-1 (РСК) |  | 2401 | ввод 0,4кВ | 2
1950 | Краснотурьинск | СЭС | КРЭС | ПС 110/6 Северопесчанская (П) | ВЛ 6 кВ Водозабор 1 (П) |  | ТП 6/0,4 2621 (РСК) | ввод 0,4кВ | 1 | Согласно сводному графику установки приборов технического и коммерческого учета филиала ОАО "МРСК Урала" - "Свердлровэнерго" (Распоряжение №101 МРСК Урала)
1951 | Краснотурьинск | СЭС | КРЭС | ПС 110/6 Северопесчанская (П) | ВЛ 6 кВ Водозабор 1 (П) |  | ТП 6/0,4 кВ 2615 (РСК) | ввод 0,4кВ | 1 | Согласно сводному графику установки приборов технического и коммерческого учета филиала ОАО "МРСК Урала" - "Свердлровэнерго" (Распоряжение №101 МРСК Урала)
1952 | Краснотурьинск | СЭС | КРЭС | ПС 110/6 Северопесчанская (П) | ВЛ 6 кВ Водозабор 1 (П) |  | ТП 6/0,4 кВ 2617 (РСК) | ввод 0,4кВ | 1 | Согласно сводному графику установки приборов технического и коммерческого учета филиала ОАО "МРСК Урала" - "Свердлровэнерго" (Распоряжение №101 МРСК Урала)
1953 | Краснотурьинск | СЭС | КРЭС | ПС 110/6 Северопесчанская (П) | ВЛ 6 кВ Водозабор 1 (П) |  | ТП 6/0,4кВ 2619 (РСК) | ввод 0,4кВ | 1 | Согласно сводному графику установки приборов технического и коммерческого учета филиала ОАО "МРСК Урала" - "Свердлровэнерго" (Распоряжение №101 МРСК Урала)
1954 | Краснотурьинск | СЭС | КРЭС | ПС 110/6 Северопесчанская (П) | ВЛ 6 кВ Водозабор 1 (П) |  | 2620 | ввод 0,4кВ | 1
1955 | Марсяты | СЭС | КРЭС | ПС 35/6 Головная (РСК) | ВЛ 6 кВ Марсята (РСК) |  | ТП 6/0,4 кВ 1752 (РСК) | ввод 0,4кВ | 1 | Согласно сводному графику установки приборов технического и коммерческого учета филиала ОАО "МРСК Урала" - "Свердлровэнерго" (Распоряжение №101 МРСК Урала)
1956 | Марсяты | СЭС | КРЭС | ПС 35/6 Головная (РСК) | ВЛ 6 кВ Марсята (РСК) |  | ТП 6/0,4 кВ 1756 (РСК) | ввод 0,4кВ | 1 | Согласно сводному графику установки приборов технического и коммерческого учета филиала ОАО "МРСК Урала" - "Свердлровэнерго" (Распоряжение №101 МРСК Урала)
1957 | Маслово | СЭС | КРЭС | ПС 35/6 Маслово (РСК) | ВЛ 6 кВ Золотой (РСК) |  | ТП 6/0,4 1762 Поселок (РСК) | ввод 0,4кВ | 1
1958 | Маслово | СЭС | КРЭС | ПС 35/6 Маслово (РСК) | ВЛ 6 кВ Золотой (РСК) |  | ТП 6/0,4 1763 Золотой (РСК) | ввод 0,4кВ | 1
1959 | Маслово | СЭС | КРЭС | ПС 35/6 Маслово (РСК) | ВЛ-6 кВ Золотой (РСК) | 65.1227 | ТП 6/0,4 1764 Пилорама (РСК) | ввод 0,4кВ | 1
1960 | Маслово | СЭС | КРЭС | ПС 35/6 Маслово (РСК) | ВЛ-6 кВ Поселок (РСК) | 57.4301 | ТП 6/0,4 1761 Школа (РСК) | ввод 0,4кВ | 1
1961 | Краснотурьинск | СЭС | КРЭС | ПС 35/6 Медная (П) | ВЛ 6 кВ Город (РСК) |  | ТП 6/0,4 2354 (РСК) | ввод 0,4кВ | 1 | Согласно сводному графику установки приборов технического и коммерческого учета филиала ОАО "МРСК Урала" - "Свердлровэнерго" (Распоряжение №101 МРСК Урала)
1962 | Краснотурьинск | СЭС | КРЭС | ПС 35/6 Медная (П) | ВЛ 6 кВ Медный рудник (РСК) |  | ТП 6/0,4 кВ 2517 (РСК) | ввод 0,4кВ | 1 | Согласно сводному графику установки приборов технического и коммерческого учета филиала ОАО "МРСК Урала" - "Свердлровэнерго" (Распоряжение №101 МРСК Урала)
1963 | Краснотурьинск | СЭС | КРЭС | ПС 35/6 Медная (П) | ВЛ 6 кВ Медный рудник (РСК) |  | ТП 6/0,4кВ 2519 (РСК) | ввод 0,4кВ | 1 | Согласно сводному графику установки приборов технического и коммерческого учета филиала ОАО "МРСК Урала" - "Свердлровэнерго" (Распоряжение №101 МРСК Урала)
1964 | Краснотурьинск | СЭС | КРЭС | ПС 35/6 Медная (П) | ВЛ 6 кВ Подсобное хозяйство 2 (П) |  | ТП 6/0,4кВ 2524 (РСК) | ввод 0,4кВ | 1 | Согласно сводному графику установки приборов технического и коммерческого учета филиала ОАО "МРСК Урала" - "Свердлровэнерго" (Распоряжение №101 МРСК Урала)
1965 | Краснотурьинск | СЭС | КРЭС | ПС 35/6 Медная (П) | ВЛ 6 кВ Подсобное хозяйство 2 (П) |  | ТП 6/0,4кВ 2907 (РСК) | ввод 0,4кВ | 1 | Согласно сводному графику установки приборов технического и коммерческого учета филиала ОАО "МРСК Урала" - "Свердлровэнерго" (Распоряжение №101 МРСК Урала)
1966 | Краснотурьинск | СЭС | КРЭС | ПС 35/6 Медная (П) | ВЛ 6 кВ Посёлок Медная Шахта (РСК) |  | ТП 6/0,4кВ 2511 (РСК) | ввод 0,4кВ | 1 | Согласно сводному графику установки приборов технического и коммерческого учета филиала ОАО "МРСК Урала" - "Свердлровэнерго" (Распоряжение №101 МРСК Урала)
1967 | Краснотурьинск | СЭС | КРЭС | ПС 35/6 Медная (П) | ВЛ 6 кВ ТЭЦ посёлка (РСК) |  | ТП 6/0,4 кВ 2518 (РСК) | ввод 0,4кВ | 1 | Согласно сводному графику установки приборов технического и коммерческого учета филиала ОАО "МРСК Урала" - "Свердлровэнерго" (Распоряжение №101 МРСК Урала)
1968 | Краснотурьинск | СЭС | КРЭС | ПС 35/6 Медная (П) | ВЛ 6кВ 81 квартал (РСК) |  | ТП 6/0,4 кВ 2505 (РСК) | ввод 0,4кВ | 1 | Согласно сводному графику установки приборов технического и коммерческого учета филиала ОАО "МРСК Урала" - "Свердлровэнерго" (Распоряжение №101 МРСК Урала)
1969 | Краснотурьинск | СЭС | КРЭС | ПС 35/6 Медная (П) | КВЛ 6 кВ Ш.Капитальная 1 (П) |  | ТП 6/0,4 кВ 2521 (РСК) | ввод 0,4кВ | 2 | Согласно сводному графику установки приборов технического и коммерческого учета филиала ОАО "МРСК Урала" - "Свердлровэнерго" (Распоряжение №101 МРСК Урала)
1970 | Медный рудник | СЭС | КРЭС | ПС 35/6 Медная (П) | ВЛ-6 кВ Медный рудник (РСК) | 59.7755 | ТП 6/0,4кВ 2526 (РСК) | ввод 0,4кВ | 1
1971 | Краснотурьинск | СЭС | КРЭС | ПС 35/6 Медная (П) | КВЛ-6 кВ Коттеджи 1 (РСК) | 46.2731 | ТП 6/0,4кВ 2502 (РСК) | ввод 0,4кВ | 1
1972 | Сама | СЭС | КРЭС | ПС 35/6 Сама (П) | Поселок (РСК) |  | ТП 6/0,4 кВ 1771 (РСК) | ввод 0,4кВ | 1
1973 | Сама | СЭС | КРЭС | ПС 35/6 Сама (П) | Поселок (РСК) |  | ТП 6/0,4 кВ 1772 (РСК) | ввод 0,4кВ | 1
1974 | Андриановичи | СЭС | КРЭС | ПС 35/6 Юлия (РСК) | ВЛ 6 кВ Нижний Склад (РСК) |  | ТП 6/0,4 1713 Свинарник (РСК) | ввод 0,4кВ | 1 | Согласно сводному графику установки приборов технического и коммерческого учета филиала ОАО "МРСК Урала" - "Свердлровэнерго" (Распоряжение №101 МРСК Урала)
1975 | Андриановичи | СЭС | КРЭС | ПС 35/6 Юлия (РСК) | Красный Яр (РСК) |  | ТП 6/0,4 1701 Красный Яр (РСК) | ввод 0,4кВ | 1 | Согласно сводному графику установки приборов технического и коммерческого учета филиала ОАО "МРСК Урала" - "Свердлровэнерго" (Распоряжение №101 МРСК Урала)
1976 | Андриановичи | СЭС | КРЭС | ПС 35/6 Юлия (РСК) | Красный Яр (РСК) |  | ТП 6/0,4 1704 Кордон (РСК) | ввод 0,4кВ | 1 | Согласно сводному графику установки приборов технического и коммерческого учета филиала ОАО "МРСК Урала" - "Свердлровэнерго" (Распоряжение №101 МРСК Урала)
1977 | Андриановичи | СЭС | КРЭС | ПС 35/6 Юлия (РСК) | Красный Яр (РСК) |  | ТП 6/0,4 1706 Завокзальный (РСК) | ввод 0,4кВ | 1 | Согласно сводному графику установки приборов технического и коммерческого учета филиала ОАО "МРСК Урала" - "Свердлровэнерго" (Распоряжение №101 МРСК Урала)
1978 | Андриановичи | СЭС | КРЭС | ПС 35/6 Юлия (РСК) | Красный Яр (РСК) |  | ТП 6/0,4 1710 Школа (РСК) | ввод 0,4кВ | 2 | Согласно сводному графику установки приборов технического и коммерческого учета филиала ОАО "МРСК Урала" - "Свердлровэнерго" (Распоряжение №101 МРСК Урала)
1979 | Андриановичи | СЭС | КРЭС | ПС 35/6 Юлия (РСК) | Красный Яр (РСК) |  | ТП 6/0,4 1712 Межевая (РСК) | ввод 0,4кВ | 1 | Согласно сводному графику установки приборов технического и коммерческого учета филиала ОАО "МРСК Урала" - "Свердлровэнерго" (Распоряжение №101 МРСК Урала)
1980 | Андриановичи | СЭС | КРЭС | ПС 35/6 Юлия (РСК) | ВЛ 6 кВ Нижний Склад (РСК) |  | ТП 6/0,4 1708 Ферма (РСК) | ввод 0,4кВ | 1 | Согласно сводному графику установки приборов технического и коммерческого учета филиала ОАО "МРСК Урала" - "Свердлровэнерго" (Распоряжение №101 МРСК Урала)
1981 | Андриановичи | СЭС | КРЭС | ПС 35/6 Юлия (РСК) | КЛ 6 кВ Ларьковка (РСК) |  | ТП 6/0,4 1705 Село (РСК) | ввод 0,4кВ | 1 | Согласно сводному графику установки приборов технического и коммерческого учета филиала ОАО "МРСК Урала" - "Свердлровэнерго" (Распоряжение №101 МРСК Урала)
1982 | Андриановичи | СЭС | КРЭС | ПС 35/6 Юлия (РСК) | Красный Яр (РСК) |  | ТП 6/0,4 1703 РММ (РСК) | ввод 0,4кВ | 1 | Согласно сводному графику установки приборов технического и коммерческого учета филиала ОАО "МРСК Урала" - "Свердлровэнерго" (Распоряжение №101 МРСК Урала)
1983 | Лобва | СЭС | НЛРЭС | ПС 110/35/6 Лобва (РСК) | ВЛ 6 кВ Совхоз (РСК) |  | ТП 10/0,4 609 (РСК) | ввод 0,4кВ | 1
1984 | Лобва | СЭС | НЛРЭС | ПС 110/35/6 Лобва (РСК) | ВЛ 6 кВ Совхоз (РСК) |  | ТП 10/0,4 612 (РСК) | ввод 0,4кВ | 1
1985 | Лобва | СЭС | НЛРЭС | ПС 110/35/6 Лобва (РСК) | ЛЭП 6 кВ Кирпичный (РСК) |  | ТП 10/0,4 606 (РСК) | ввод 0,4кВ | 2
1986 | Коптяки | СЭС | НЛРЭС | ПС 110/10 Вагранская (П) | ЛЭП 10 кВ Коптяки (РСК) |  | 170/1 | ввод 0,4кВ | 1
1987 | Лобва | СЭС | НЛРЭС | ПС 110/35/6 Лобва (РСК) | ЛЭП 6 кВ Коптяки (РСК) |  | ТП 6/0,4 170/2 (РСК) | ввод 0,4кВ | 1
1988 | Лобва | СЭС | НЛРЭС | ПС 110/35/6 Лобва (РСК) | ЛЭП 6 кВ Мира (РСК) |  | ТП 6/0,4 671 (РСК) | ввод 0,4кВ | 1
1989 | Лобва | СЭС | НЛРЭС | ПС 110/35/6 Лобва (РСК) | ЛЭП 6 кВ Мира (РСК) |  | ТП 6/0,4 672 (РСК) | ввод 0,4кВ | 2
1990 | Лобва | СЭС | НЛРЭС | ПС 110/35/6 Лобва (РСК) | ЛЭП 6 кВ Очистные (РСК) |  | ТП 6/0,4 кВ 697 (РСК) | ввод 0,4кВ | 1
1991 | Лобва | СЭС | НЛРЭС | ПС 110/35/6 Лобва (РСК) | ВЛ-6 кВ Мира (РСК) | 52.7482 | ТП 6/0,4 663 (РСК) | ввод 0,4кВ | 1
1992 | Лобва | СЭС | НЛРЭС | ПС 110/35/6 Лобва (РСК) | ВЛ-6 кВ Мира (РСК) | 52.7482 | ТП 6/0,4 666 (РСК) | ввод 0,4кВ | 1
1993 | Лобва | СЭС | НЛРЭС | ПС 110/35/6 Лобва (РСК) | ВЛ-6 кВ Мира (РСК) | 52.7482 | ТП 6/0,4 674 (РСК) | ввод 0,4кВ | 1
1994 | Лобва | СЭС | НЛРЭС | ПС 110/35/6 Лобва (РСК) | ВЛ 6 кВ Совхоз (РСК) |  | 620 | ввод 0,4кВ | 1
1995 | Лобва | СЭС | НЛРЭС | ПС 110/35/6 Лобва (РСК) | ЛЭП 6 кВ Кирпичный (РСК) |  | 615 | ввод 0,4кВ | 1
1996 | Лобва | СЭС | НЛРЭС | ПС 110/35/6 Лобва (РСК) | ЛЭП 6 кВ Кирпичный (РСК) |  | 602 | ввод 0,4кВ | 1
1997 | Лобва | СЭС | НЛРЭС | ПС 110/35/6 Лобва (РСК) | ЛЭП 6 кВ Кирпичный (РСК) |  | 693 | ввод 0,4кВ | 1
1998 | Лобва | СЭС | НЛРЭС | ПС 110/35/6 Лобва (РСК) | ЛЭП 6 кВ Очистные (РСК) |  | 676 | ввод 0,4кВ | 1
1999 | Лобва | СЭС | НЛРЭС | ПС 110/35/6 Лобва (РСК) | ЛЭП 6 кВ Очистные (РСК) |  | 678 | ввод 0,4кВ | 2
2000 | Лобва | СЭС | НЛРЭС | ПС 110/35/6 Лобва (РСК) | ЛЭП 6 кВ Очистные (РСК) |  | 681 | ввод 0,4кВ | 1
2001 | Лобва | СЭС | НЛРЭС | ПС 110/35/6 Лобва (РСК) | ЛЭП 6 кВ Очистные (РСК) |  | 694 | ввод 0,4кВ | 1
2002 | Новая Ляля | СЭС | НЛРЭС | ПС 110/6 Целлюлозная (П) | ВЛ 6 кВ Телевышка (РСК) |  | 819 | ввод 0,4кВ | 1
2003 | Новая Ляля | СЭС | НЛРЭС | ПС 110/6 Целлюлозная (П) | ЛЭП 6 кВ Южная (РСК) |  | 863 | ввод 0,4кВ | 1
2004 | Новая Ляля | СЭС | НЛРЭС | ПС 6/10 Ляля (РСК) | КВЛ 10 кВ Савиново-2 (РСК) |  | 630 | ввод 0,4кВ | 1
2005 | Новая Ляля | СЭС | НЛРЭС | ПС 110/6 Целлюлозная (П) | ЛЭП 6 кВ Дружба (РСК) |  | ТП 6/0,4 843 (РСК) | ввод 0,4кВ | 1
2006 | Новая Ляля | СЭС | НЛРЭС | ПС 110/6 Целлюлозная (П) | ЛЭП 6 кВ Телевышка (РСК) |  | ТП 6/0,4 826 (РСК) | ввод 0,4кВ | 2
2007 | Новая Ляля | СЭС | НЛРЭС | ПС 110/6 Целлюлозная (П) | ЛЭП 6 кВ Южная (РСК) |  | ТП 6/0,4 844 (РСК) | ввод 0,4кВ | 1
2008 | Новая Ляля | СЭС | НЛРЭС | ПС 110/6 Целлюлозная (П) | ЛЭП 6 кВ Южная (РСК) |  | ТП 6/0,4 845 (РСК) | ввод 0,4кВ | 1
2009 | Новая Ляля | СЭС | НЛРЭС | ПС 110/6 Целлюлозная (П) | ЛЭП 6 кВ Южная (РСК) |  | ТП 6/0,4 846 (РСК) | ввод 0,4кВ | 1
2010 | Новая Ляля | СЭС | НЛРЭС | ПС 110/6 Целлюлозная (П) | ЛЭП 6 кВ Южная (РСК) |  | ТП 6/0,4 850 (РСК) | ввод 0,4кВ | 1
2011 | Новая Ляля | СЭС | НЛРЭС | ПС 110/6 Целлюлозная (П) | ЛЭП 6 кВ Южная (РСК) |  | ТП 6/0,4 851 (РСК) | ввод 0,4кВ | 1
2012 | Новая Ляля | СЭС | НЛРЭС | ПС 110/6 Целлюлозная (П) | ВЛ-6 кВ Лесная (РСК) | 47.026 | ТП 6/0,4 813 (РСК) | ввод 0,4кВ | 1
2013 | Новая Ляля | СЭС | НЛРЭС | ПС 110/6 Целлюлозная (П) | ВЛ-6 кВ Лесная (РСК) | 47.026 | ТП 6/0,4 816 (РСК) | ввод 0,4кВ | 1
2014 | Новая Ляля | СЭС | НЛРЭС | ПС 6/10 Ляля (РСК) | КВЛ 10 кВ ПС Ляля-Савиново-2 (РСК) |  | ТП 10/0,4 604 (РСК) | ввод 0,4кВ | 1
2015 | Новая Ляля | СЭС | НЛРЭС | ПС 6/10 Ляля (РСК) | КВЛ 10 кВ ПС Ляля-Савиново-2 (РСК) |  | ТП 10/0,4 631 (РСК) | ввод 0,4кВ | 1
2016 | Новая Ляля | СЭС | НЛРЭС | ПС 6/10 Ляля (РСК) | ЛЭП 10 кВ Салтаново-1 (РСК) |  | ТП 10/0,4 628 (РСК) | ввод 0,4кВ | 1
2017 | Новая Ляля | СЭС | НЛРЭС | ПС 6/10 Ляля (РСК) | ЛЭП 10 кВ Салтаново-1 (РСК) |  | ТП 10/0,4 637 (РСК) | ввод 0,4кВ | 1
2018 | Новая Ляля | СЭС | НЛРЭС | ПС 6/10 Ляля (РСК) | ЛЭП 10 кВ Салтаново-1 (РСК) |  | ТП 10/0,4 853 (РСК) | ввод 0,4кВ | 1
2019 | Новая Ляля | СЭС | НЛРЭС | ПС 6/10 Ляля (РСК) | ЛЭП 10 кВ Салтаново-1 (РСК) |  | ТП 10/0,4 856 (РСК) | ввод 0,4кВ | 1
2020 | Новая Ляля | СЭС | НЛРЭС | ПС 6/10 Ляля (РСК) | ЛЭП 10 кВ Салтаново-2 (РСК) |  | ТП 10/0,4 621 (РСК) | ввод 0,4кВ | 1
2021 | Новая Ляля | СЭС | НЛРЭС | ПС 6/10 Ляля (РСК) | ЛЭП 10 кВ Салтаново-2 (РСК) |  | ТП 10/0,4 623 (РСК) | ввод 0,4кВ | 1
2022 | Новая Ляля | СЭС | НЛРЭС | ПС 6/10 Ляля (РСК) | ЛЭП 10 кВ Салтаново-2 (РСК) |  | ТП 10/0,4 626 (РСК) | ввод 0,4кВ | 1
2023 | Новая Ляля | СЭС | НЛРЭС | ПС 6/10 Ляля (РСК) | ЛЭП 10 кВ Салтаново-2 (РСК) |  | ТП 10/0,4 627 (РСК) | ввод 0,4кВ | 1
2024 | Новая Ляля | СЭС | НЛРЭС | ПС 6/10 Ляля (РСК) | ЛЭП 10 кВ Салтаново-2 (РСК) |  | ТП 10/0,4 827 (РСК) | ввод 0,4кВ | 1
2025 | Новая Ляля | СЭС | НЛРЭС | ПС 6/10 Ляля (РСК) | ЛЭП 10 кВ Салтаново-2 (РСК) |  | ТП 10/0,4 829 (РСК) | ввод 0,4кВ | 2
2026 | Новая Ляля | СЭС | НЛРЭС | ПС 6/10 Ляля (РСК) | ЛЭП 10 кВ Салтаново-2 (РСК) |  | ТП 10/0,4 831 (РСК) | ввод 0,4кВ | 1
2027 | Новая Ляля | СЭС | НЛРЭС | ПС 6/10 Ляля (РСК) | ЛЭП 10 кВ Салтаново-2 (РСК) |  | ТП 10/0,4 832 (РСК) | ввод 0,4кВ | 1
2028 | Андрюшино | СЭС | СосРЭС | ПС 110/10 Андрюшино (РСК) | ВЛ 10кВ ПС Андрюшино ЦРП-1 (РСК) |  | ТП 10/0,4 кВ 933 Андрюшино село (РСК) | ввод 0,4кВ | 1
2029 | Андрюшино | СЭС | СосРЭС | ПС 110/10 Андрюшино (РСК) | ВЛ 10кВ ПС Андрюшино ЦРП-1 (РСК) |  | ТП 10/0,4 кВ 934 Андрюшино адм. (РСК) | ввод 0,4кВ | 1
2030 | Андрюшино | СЭС | СосРЭС | ПС 110/10 Андрюшино (РСК) | ВЛ 10кВ ПС Андрюшино ЦРП-1 (РСК) |  | ТП 10/0,4 кВ 935 Андрюшино городок нефт. (РСК) | ввод 0,4кВ | 1
2031 | Андрюшино | СЭС | СосРЭС | ПС 110/10 Андрюшино (РСК) | ВЛ 10кВ ПС Андрюшино ЦРП-1 (РСК) |  | ТП 10/0,4 кВ 941 Круторечка МТМ (РСК) | ввод 0,4кВ | 1
2032 | Андрюшино | СЭС | СосРЭС | ПС 110/10 Андрюшино (РСК) | ВЛ 10кВ ПС Андрюшино ЦРП-1 (РСК) |  | ТП 10/0,4 кВ 942 Круторечка население (РСК) | ввод 0,4кВ | 1
2033 | Андрюшино | СЭС | СосРЭС | ПС 110/10 Андрюшино (РСК) | ВЛ 10кВ ПС Андрюшино ЦРП-1 (РСК) |  | ТП 10/0,4 кВ 955 Кузнецово (РСК) | ввод 0,4кВ | 1
2034 | Андрюшино | СЭС | СосРЭС | ПС 110/10 Андрюшино (РСК) | ВЛ 10кВ ПС Андрюшино ЦРП-1 (РСК) |  | ТП 10/0,4 кВ 961 Пантелеево (РСК) | ввод 0,4кВ | 1
2035 | Андрюшино | СЭС | СосРЭС | ПС 110/10 Андрюшино (РСК) | ВЛ 10кВ ПС Андрюшино ЦРП-1 (РСК) |  | ТП 10/0,4 кВ 976 Лапотково (РСК) | ввод 0,4кВ | 1
2036 | Гари | СЭС | СосРЭС | ПС 110/10 Гари (РСК) | ВЛ 10 кВ ПС Гари Артюшка (РСК) |  | ТП 10/0,4 978 (РСК) | ввод 0,4кВ | 1
2037 | Гари | СЭС | СосРЭС | ПС 110/10 Гари (РСК) | ВЛ 10 кВ ПС Гари Кошмаки (РСК) |  | ТП 10/0,4 кВ 901 Чаново (РСК) | ввод 0,4кВ | 1
2038 | Гари | СЭС | СосРЭС | ПС 110/10 Гари (РСК) | ВЛ 10 кВ ПС Гари Кошмаки (РСК) |  | ТП 10/0,4 кВ 905 Рычково (РСК) | ввод 0,4кВ | 1
2039 | Гари | СЭС | СосРЭС | ПС 110/10 Гари (РСК) | ВЛ 10 кВ ПС Гари Кошмаки (РСК) |  | ТП 10/0,4 кВ 909 Поспелово (РСК) | ввод 0,4кВ | 1
2040 | Гари | СЭС | СосРЭС | ПС 110/10 Гари (РСК) | ВЛ 10 кВ ПС Гари Кошмаки (РСК) |  | ТП 10/0,4 кВ 910 Зыково (РСК) | ввод 0,4кВ | 1
2041 | Гари | СЭС | СосРЭС | ПС 110/10 Гари (РСК) | ВЛ 10 кВ ПС Гари Кошмаки (РСК) |  | ТП 10/0,4 кВ 914 Петрово (РСК) | ввод 0,4кВ | 1
2042 | Гари | СЭС | СосРЭС | ПС 110/10 Гари (РСК) | ВЛ 10 кВ ПС Гари Кошмаки (РСК) |  | ТП 10/0,4 кВ 915 Линты (РСК) | ввод 0,4кВ | 1
2043 | Гари | СЭС | СосРЭС | ПС 110/10 Гари (РСК) | ВЛ 10 кВ ПС Гари Кошмаки (РСК) |  | ТП 10/0,4 кВ 917 Пашня (РСК) | ввод 0,4кВ | 1
2044 | Гари | СЭС | СосРЭС | ПС 110/10 Гари (РСК) | ВЛ 10 кВ ПС Гари Гари (РСК) |  | ТП 10/0,4 кВ 944 Водный (РСК) | ввод 0,4кВ | 1
2045 | Гари | СЭС | СосРЭС | ПС 110/10 Гари (РСК) | ВЛ 10 кВ ПС Гари Горный (РСК) |  | ТП 10/0,4 кВ 912 Аэропорт (РСК) | ввод 0,4кВ | 1
2046 | Гари | СЭС | СосРЭС | ПС 110/10 Гари (РСК) | ВЛ 10 кВ ПС Гари Горный (РСК) |  | ТП 10/0,4 кВ 918 МТМ (РСК) | ввод 0,4кВ | 1
2047 | Гари | СЭС | СосРЭС | ПС 110/10 Гари (РСК) | ВЛ 10 кВ ПС Гари Горный (РСК) |  | ТП 10/0,4кВ 920 Лобаново (РСК) | ввод 0,4кВ | 1
2048 | Гари | СЭС | СосРЭС | ПС 110/10 Гари (РСК) | ВЛ-10 кВ Кошмаки (РСК) | 42.2704 | ТП 10/0,4 кВ 960 ЦРБ (РСК) | ввод 0,4кВ | 1
2049 | Пасынок | СЭС | СосРЭС | ПС 110/10 Пасынок (РСК) | ВЛ 10кВ ПС Пасынок Маслово (РСК) |  | ТП 10/0,4 кВ 401 Копылово (РСК) | ввод 0,4кВ | 1
2050 | Пасынок | СЭС | СосРЭС | ПС 110/10 Пасынок (РСК) | ВЛ 10кВ ПС Пасынок Маслово (РСК) |  | ТП 10/0,4 кВ 411 Матушкино (РСК) | ввод 0,4кВ | 1
2051 | Пасынок | СЭС | СосРЭС | ПС 110/10 Пасынок (РСК) | ВЛ 10кВ ПС Пасынок Маслово (РСК) |  | ТП 10/0,4 кВ 412 Маслово (население) (РСК) | ввод 0,4кВ | 1
2052 | Пасынок | СЭС | СосРЭС | ПС 110/10 Пасынок (РСК) | ВЛ 10кВ ПС Пасынок Маслово (РСК) |  | ТП 10/0,4 кВ 413 Маслово (МТФ) (РСК) | ввод 0,4кВ | 1
2053 | Романово | СЭС | СосРЭС | ПС 110/10 Романово (РСК) | ВЛ 10 кВ ПС Романово Куропашкино (РСК) |  | ТП 10/0,4 кВ 416 Дикое (РСК) | ввод 0,4кВ | 1
2054 | Романово | СЭС | СосРЭС | ПС 110/10 Романово (РСК) | ВЛ 10 кВ ПС Романово Куропашкино (РСК) |  | ТП 10/0,4 кВ 417 Денисово (РСК) | ввод 0,4кВ | 1
2055 | Романово | СЭС | СосРЭС | ПС 110/10 Романово (РСК) | ВЛ 10 кВ ПС Романово Пасынок (РСК) |  | ТП 10/0,4 кВ 402 Монастырка (РСК) | ввод 0,4кВ | 1
2056 | Романово | СЭС | СосРЭС | ПС 110/10 Романово (РСК) | ВЛ 10 кВ ПС Романово Романово (РСК) |  | ТП 10/0,4 кВ 404 Водокачка (РСК) | ввод 0,4кВ | 1
2057 | Романово | СЭС | СосРЭС | ПС 110/10 Романово (РСК) | ВЛ 10 кВ ПС Романово Романово (РСК) |  | ТП 10/0,4 кВ 406 Романово (котельная) (РСК) | ввод 0,4кВ | 2
2058 | Романово | СЭС | СосРЭС | ПС 110/10 Романово (РСК) | ВЛ 10 кВ ПС Романово Романово (РСК) |  | ТП 10/0,4 кВ 409 Романово (МТМ) (РСК) | ввод 0,4кВ | 1
2059 | Романово | СЭС | СосРЭС | ПС 110/10 Романово (РСК) | ВЛ-10 кВ Романово (РСК) | 52.4243 | ТП 10/0,4 кВ 410 Романово (население) (РСК) | ввод 0,4кВ | 1
2060 | Сосьва | СЭС | СосРЭС | ПС 110/6 Олта (РСК) | ВЛ 6кВ ПС Олта Мишино (РСК) |  | ТП 6/0,4 кВ 485 Мишино (РСК) | ввод 0,4кВ | 1
2061 | Кошай | СЭС | СосРЭС | ПС 220/110/10 Кошай (ФСК) | ВЛ 10 кВ ПС Кошай Кошай-2 (РСК) |  | ТП 10/0,4 кВ 430 (РСК) | ввод 0,4кВ | 2
2062 | Кошай | СЭС | СосРЭС | ПС 220/110/10 Кошай (ФСК) | ВЛ 10 кВ ПС Кошай Кошай-2 (РСК) |  | ТП 10/0,4 кВ 432 Алексеевка 1 (РСК) | ввод 0,4кВ | 1
2063 | Кошай | СЭС | СосРЭС | ПС 220/110/10 Кошай (ФСК) | ВЛ 10 кВ ПС Кошай Кошай-2 (РСК) |  | ТП 10/0,4 кВ 442 Молва (РСК) | ввод 0,4кВ | 1
2064 | Кошай | СЭС | СосРЭС | ПС 220/110/10 Кошай (ФСК) | ВЛ 10 кВ ПС Кошай Кошай-2 (РСК) |  | ТП 10/0,4 кВ 443 Кошай Струнино (РСК) | ввод 0,4кВ | 1
2065 | Кошай | СЭС | СосРЭС | ПС 220/110/10 Кошай (ФСК) | ВЛ 10 кВ ПС Кошай Кошай-2 (РСК) |  | ТП 10/0,4 кВ 445 Алексеевка 2 (РСК) | ввод 0,4кВ | 1
2066 | Кошай | СЭС | СосРЭС | ПС 220/110/10 Кошай (ФСК) | ВЛ 10 кВ ПС Кошай Кошай-2 (РСК) |  | ТП 10/0,4кВ 433 Кошай (РСК) | ввод 0,4кВ | 1
2067 | Серов | СЭС | СРЭС | ПС 110/35/10 Серов (РСК) | ВЛ 10 кВ ТП-134 (П) |  | ТП 10/0,4 123 гараж и кол.сад СЭС (РСК) | ввод 0,4кВ | 1
2068 | Подгарничный | СЭС | СРЭС | ПС 110/6 Никелевая (П) | ВЛ 6 кВ Подгарничный (РСК) |  | ТП 6/0,4 157 Подгарничный (РСК) | ввод 0,4кВ | 1
2138 | Талман, Борзикова | ТЭС | Талицкий | ПС 110/10 Балаир | ВЛ 10 кВ Талман (РСК) | 42.57 | ТП 10/0,4 кВ 4505 (РСК) | ввод 0,4 кВ | 1
2139 | Талман, Борзикова | ТЭС | Талицкий | ПС 110/10 Балаир | ВЛ 10 кВ Талман (РСК) | 42.57 | ТП 10/0,4 кВ 4507 (РСК) | ввод 0,4 кВ | 1
2140 | Талман, Борзикова | ТЭС | Талицкий | ПС 110/10 Балаир | ВЛ 10 кВ Талман (РСК) | 42.57 | ТП 10/0,4 кВ 4559 (РСК) | ввод 0,4 кВ | 1
2141 | Белая Елань | ТЭС | Талицкий | ПС 110/10 БХЗ | ВЛ 10кВ 8 Марта - 2 (РСК) | 53.85 | ТП 10/0,4 кВ 4044 (РСК) | ввод 0,4 кВ | 1
2142 | Белая Елань | ТЭС | Талицкий | ПС 110/10 БХЗ | ВЛ 10кВ 8 Марта - 2 (РСК) | 53.85 | ТП 10/0,4 кВ 4873 (РСК) | ввод 0,4 кВ | 1
2143 | Белая Елань | ТЭС | Талицкий | ПС 110/10 БХЗ | ВЛ 10кВ 8 Марта - 2 (РСК) | 53.85 | ТП 10/0,4 кВ 4902 (РСК) | ввод 0,4 кВ | 1
2144 | Беляковка, Мохирева, Грозино, Тарасова, Ретино | ТЭС | Талицкий | ПС 110/10 Яр | ВЛ 10кВ Беляковский (РСК) | 37.75 | ТП 10/0,4 кВ 4064 (РСК) | ввод 0,4 кВ | 1
2145 | Беляковка, Мохирева, Грозино, Тарасова, Ретино | ТЭС | Талицкий | ПС 110/10 Яр | ВЛ 10кВ Беляковский (РСК) | 37.75 | ТП 10/0,4 кВ 4392 (РСК) | ввод 0,4 кВ | 1
2146 | Беляковка, Мохирева, Грозино, Тарасова, Ретино | ТЭС | Талицкий | ПС 110/10 Яр | ВЛ 10кВ Беляковский (РСК) | 37.75 | ТП 10/0,4 кВ 4393 (РСК) | ввод 0,4 кВ | 1
2147 | Беляковка, Мохирева, Грозино, Тарасова, Ретино | ТЭС | Талицкий | ПС 110/10 Яр | ВЛ 10кВ Беляковский (РСК) | 37.75 | ТП 10/0,4 кВ 4463 (РСК) | ввод 0,4 кВ | 1
2148 | Беляковка, Мохирева, Грозино, Тарасова, Ретино | ТЭС | Талицкий | ПС 110/10 Яр | ВЛ 10кВ Беляковский (РСК) | 37.75 | ТП 10/0,4 кВ 4492 (РСК) | ввод 0,4 кВ | 1
2149 | Троицкий, Уэтская | ТЭС | Талицкий | ПС 110/10 Троицкая | ВЛ 10кВ Воздуходувки (РСК) | 28.17 | ТП 10/0,4 кВ 4109 (РСК) | ввод 0,4 кВ | 1
2150 | Троицкий, Уэтская | ТЭС | Талицкий | ПС 110/10 Троицкая | ВЛ 10кВ Воздуходувки (РСК) | 28.17 | ТП 10/0,4 кВ 4167 (РСК) | ввод 0,4 кВ | 1
2151 | Троицкий, Уэтская | ТЭС | Талицкий | ПС 110/10 Троицкая | ВЛ 10кВ Воздуходувки (РСК) | 28.17 | ТП 10/0,4 кВ 4227 (РСК) | ввод 0,4 кВ | 1
2152 | п.Троицкий | ТЭС | Талицкий | ПС 110/10 Поклевская | ВЛ 10кВ Восточный (РСК) | 29.69 | ТП 10/0,4 кВ 4292 (РСК) | ввод 0,4 кВ | 1
2153 | п.Троицкий | ТЭС | Талицкий | ПС 110/10 Поклевская | ВЛ 10кВ Восточный (РСК) | 29.69 | ТП 10/0,4 кВ 4838 (РСК) | ввод 0,4 кВ | 1
2154 | п.Троицкий | ТЭС | Талицкий | ПС 110/10 Поклевская | ВЛ 10кВ Восточный (РСК) | 29.69 | ТП 10/0,4 кВ 4875 (РСК) | ввод 0,4 кВ | 1
2155 | п.Троицкий | ТЭС | Талицкий | ПС 110/10 Поклевская | ВЛ 10кВ Восточный (РСК) | 29.69 | ТП 4878/250 кВА "4878" (РСК) | ввод 0,4 кВ | 1
2156 | п.Троицкий | ТЭС | Талицкий | ПС 110/10 Поклевская | ВЛ 10кВ Горбуновский (РСК) | 74.47 | ТП 10/0,4 кВ 4055 (РСК) | ввод 0,4 кВ | 1
2157 | п.Троицкий | ТЭС | Талицкий | ПС 110/10 Поклевская | ВЛ 10кВ Горбуновский (РСК) | 74.47 | ТП 10/0,4 кВ 4106 (РСК) | ввод 0,4 кВ | 1
2158 | п.Троицкий | ТЭС | Талицкий | ПС 110/10 Поклевская | ВЛ 10кВ Горбуновский (РСК) | 74.47 | ТП 10/0,4 кВ 4205 (РСК) | ввод 0,4 кВ | 1
2159 | п.Троицкий | ТЭС | Талицкий | ПС 110/10 Поклевская | ВЛ 10кВ ДОК - 2 (РСК) | 36.69 | ТП 10/0,4 кВ 4038 (РСК) | ввод 0,4 кВ | 1
2160 | п.Троицкий | ТЭС | Талицкий | ПС 110/10 Поклевская | ВЛ 10кВ ДОК - 2 (РСК) | 36.69 | ТП 10/0,4 кВ 4119 (РСК) | ввод 0,4 кВ | 1
2161 | п.Троицкий | ТЭС | Талицкий | ПС 110/10 Поклевская | ВЛ 10кВ ДОК - 2 (РСК) | 36.69 | ТП 10/0,4 кВ 4872 (РСК) | ввод 0,4 кВ | 1
2162 | п.Троицкий | ТЭС | Талицкий | ПС 110/10 Поклевская | ВЛ 10кВ ДОК - 2 (РСК) | 36.69 | ТП 10/0,4 кВ 4922 (РСК) | ввод 0,4 кВ | 1
2163 | п.Троицкий | ТЭС | Талицкий | ПС 110/10 Поклевская | ВЛ 10кВ ДОК - 2 (РСК) | 36.69 | ТП 10/0,4 кВ 4932 (РСК) | ввод 0,4 кВ | 1
2164 | п.Троицкий | ТЭС | Талицкий | ПС 110/10 Поклевская | ВЛ 10кВ ДОК - 2 (РСК) | 36.69 | ТП 10/0,4 кВ 4933 (РСК) | ввод 0,4 кВ | 1
2165 | Елань | ТЭС | Талицкий | ПС 110/10 Истоур | ВЛ 10кВ Елань (РСК) | 31.66 | ТП 10/0,4 кВ 4401 (РСК) | ввод 0,4 кВ | 1
2179 | Елань | ТЭС | Талицкий | ПС 110/10 Истоур | ВЛ 10кВ Елань (РСК) | 31.66 | ТП 10/0,4 кВ 4433 (РСК) | ввод 0,4 кВ | 1
2180 | Елань | ТЭС | Талицкий | ПС 110/10 Истоур | ВЛ 10кВ Елань (РСК) | 31.66 | ТП 10/0,4 кВ 4441 (РСК) | ввод 0,4 кВ | 1
2181 | Елань | ТЭС | Талицкий | ПС 110/10 Истоур | ВЛ 10кВ Елань (РСК) | 31.66 | ТП 10/0,4 кВ 4471 (РСК) | ввод 0,4 кВ | 1
2182 | п.Троицкий | ТЭС | Талицкий | ПС 110/10 Поклевская | ВЛ 10кВ Железная дорога (РСК) | 54.92 | ТП 10/0,4 кВ 4926 (РСК) | ввод 0,4 кВ | 1
2183 | п.Троицкий | ТЭС | Талицкий | ПС 110/10 Поклевская | ВЛ 10кВ Железная дорога (РСК) | 54.92 | ТП 10/0,4 кВ 4927 (РСК) | ввод 0,4 кВ | 1
2184 | п.Троицкий | ТЭС | Талицкий | ПС 110/10 Поклевская | ВЛ 10кВ Железная дорога (РСК) | 54.92 | ТП 10/0,4 кВ 4942 (РСК) | ввод 0,4 кВ | 1
2185 | п.Троицкий | ТЭС | Талицкий | ПС 110/10 Промбаза | ВЛ 10кВ Западный (РСК) | 37.31 | ТП 10/0,4 кВ 4067 (РСК) | ввод 0,4 кВ | 1
2186 | п.Троицкий | ТЭС | Талицкий | ПС 110/10 Промбаза | ВЛ 10кВ Западный (РСК) | 37.31 | ТП 10/0,4 кВ 4169 (РСК) | ввод 0,4 кВ | 1
2187 | п.Троицкий | ТЭС | Талицкий | ПС 110/10 Промбаза | ВЛ 10кВ Западный (РСК) | 37.31 | ТП 10/0,4 кВ 4190 (РСК) | ввод 0,4 кВ | 1
2188 | п.Троицкий | ТЭС | Талицкий | ПС 110/10 Промбаза | ВЛ 10кВ Западный (РСК) | 37.31 | ТП 10/0,4 кВ 4836 (РСК) | ввод 0,4 кВ | 1
2189 | п.Троицкий | ТЭС | Талицкий | ПС 110/10 Промбаза | ВЛ 10кВ Западный (РСК) | 37.31 | ТП 10/0,4 кВ 4888 (РСК) | ввод 0,4 кВ | 1
2190 | п.Троицкий | ТЭС | Талицкий | ПС 110/10 Промбаза | ВЛ 10кВ Западный (РСК) | 37.31 | ТП 10/0,4 кВ 4924 (РСК) | ввод 0,4 кВ | 1
2191 | п.Троицкий | ТЭС | Талицкий | ПС 110/10 Промбаза | ВЛ 10кВ Западный (РСК) | 37.31 | ТП 10/0,4 кВ 4925 (РСК) | ввод 0,4 кВ | 1
2192 | п.Троицкий | ТЭС | Талицкий | ПС 110/10 Промбаза | ВЛ 10кВ Западный (РСК) | 37.31 | ТП 10/0,4 кВ 4938 (РСК) | ввод 0,4 кВ | 1
2193 | п.Троицкий | ТЭС | Талицкий | ПС 110/10 Промбаза | ВЛ 10кВ Западный (РСК) | 37.31 | ТП 10/0,4 кВ 4939 (РСК) | ввод 0,4 кВ | 1
2194 | п.Троицкий | ТЭС | Талицкий | ПС 110/10 Промбаза | ВЛ 10кВ Западный (РСК) | 37.31 | ТП 10/0,4 кВ 4941 (РСК) | ввод 0,4 кВ | 1
2195 | Заречная, Бубенка | ТЭС | Талицкий | ПС 110/10 Юрмыт | ВЛ 10кВ Заречный (РСК) | 37.33 | ТП 10/0,4 кВ 4134 (РСК) | ввод 0,4 кВ | 1
2196 | Заречная, Бубенка | ТЭС | Талицкий | ПС 110/10 Юрмыт | ВЛ 10кВ Заречный (РСК) | 37.33 | ТП 10/0,4 кВ 4136 (РСК) | ввод 0,4 кВ | 1
2197 | Панова | ТЭС | Талицкий | ПС 110/10 Паново | ВЛ 10кВ Калачики (РСК) | 38.48 | ТП 10/0,4 кВ 4137 (РСК) | ввод 0,4 кВ | 1
2198 | Панова | ТЭС | Талицкий | ПС 110/10 Паново | ВЛ 10кВ Калачики (РСК) | 38.48 | ТП 10/0,4 кВ 4186 (РСК) | ввод 0,4 кВ | 1
2199 | Панова | ТЭС | Талицкий | ПС 110/10 Паново | ВЛ 10кВ Калачики (РСК) | 38.48 | ТП 10/0,4 кВ 4220 (РСК) | ввод 0,4 кВ | 1
2200 | Панова | ТЭС | Талицкий | ПС 110/10 Паново | ВЛ 10кВ Калачики (РСК) | 38.48 | ТП 10/0,4 кВ 4033 (РСК) | ввод 0,4 кВ | 1
2201 | Калугино, Голышева, Елкина | ТЭС | Слободо-Туринский | ПС 110/10 Устье | ВЛ 10кВ Калугино (РСК) | 51.34 | ТП 10/0,4 кВ 2381 Голышева (РСК) | ввод 0,4 кВ | 1
2202 | Комсомольский | ТЭС | Талицкий | ПС 110/10 Чупино | ВЛ 10кВ Комсомольский (РСК) | 24.52 | ТП 10/0,4 кВ 4547 (РСК) | ввод 0,4 кВ | 1
2203 | Комсомольский | ТЭС | Талицкий | ПС 110/10 Чупино | ВЛ 10кВ Комсомольский (РСК) | 24.52 | ТП 10/0,4 кВ 4252 (РСК) | ввод 0,4 кВ | 1
2204 | Комсомольский | ТЭС | Талицкий | ПС 110/10 Чупино | ВЛ 10кВ Комсомольский (РСК) | 24.52 | ТП 10/0,4 кВ 4255 (РСК) | ввод 0,4 кВ | 1
2205 | Комсомольский | ТЭС | Талицкий | ПС 110/10 Чупино | ВЛ 10кВ Комсомольский (РСК) | 24.52 | ТП 10/0,4 кВ 4271 (РСК) | ввод 0,4 кВ | 1
2206 | Комсомольский | ТЭС | Талицкий | ПС 110/10 Чупино | ВЛ 10кВ Комсомольский (РСК) | 24.52 | ТП 10/0,4 кВ 4275 (РСК) | ввод 0,4 кВ | 1
2207 | Комсомольский | ТЭС | Талицкий | ПС 110/10 Чупино | ВЛ 10кВ Комсомольский (РСК) | 24.52 | ТП 10/0,4 кВ 4539 (РСК) | ввод 0,4 кВ | 1
2208 | Одина, Речкина, Заречная, Притыкина | ТЭС | Талицкий | ПС 110/10 Троицкая | ВЛ 10кВ Одина (РСК) | 32.58 | ТП 10/0,4 кВ 4199 (РСК) | ввод 0,4 кВ | 1
2209 | Одина, Речкина, Заречная, Притыкина | ТЭС | Талицкий | ПС 110/10 Троицкая | ВЛ 10кВ Одина (РСК) | 32.58 | ТП 10/0,4 кВ 4229 (РСК) | ввод 0,4 кВ | 1
2210 | Одина, Речкина, Заречная, Притыкина | ТЭС | Талицкий | ПС 110/10 Троицкая | ВЛ 10кВ Одина (РСК) | 32.58 | ТП 10/0,4 кВ 4230 (РСК) | ввод 0,4 кВ | 1
2211 | Одина, Речкина, Заречная, Притыкина | ТЭС | Талицкий | ПС 110/10 Троицкая | ВЛ 10кВ Одина (РСК) | 32.58 | ТП 10/0,4 кВ 4395 (РСК) | ввод 0,4 кВ | 1
2212 | Одина, Речкина, Заречная, Притыкина | ТЭС | Талицкий | ПС 110/10 Троицкая | ВЛ 10кВ Одина (РСК) | 32.58 | ТП 10/0,4 кВ 4431 (РСК) | ввод 0,4 кВ | 1
2213 | Одина, Речкина, Заречная, Притыкина | ТЭС | Талицкий | ПС 110/10 Троицкая | ВЛ 10кВ Одина (РСК) | 32.58 | ТП 10/0,4 кВ 4432 (РСК) | ввод 0,4 кВ | 1
2214 | Одина, Речкина, Заречная, Притыкина | ТЭС | Талицкий | ПС 110/10 Троицкая | ВЛ 10кВ Одина (РСК) | 32.58 | ТП 10/0,4 кВ 4469 (РСК) | ввод 0,4 кВ | 1
2215 | Одина, Речкина, Заречная, Притыкина | ТЭС | Талицкий | ПС 110/10 Троицкая | ВЛ 10кВ Одина (РСК) | 32.58 | ТП 10/0,4 кВ 4470 (РСК) | ввод 0,4 кВ | 1
2216 | Одина, Речкина, Заречная, Притыкина | ТЭС | Талицкий | ПС 110/10 Троицкая | ВЛ 10кВ Одина (РСК) | 32.58 | ТП 10/0,4 кВ 4861 (РСК) | ввод 0,4 кВ | 1
2224 | п.Троицкий | ТЭС | Талицкий | ПС 110/10 Поклевская | Вл 10кВ Пионерский (РСК) | 63.96 | 4909 (РСК) | ввод 0,4 кВ | 1
2225 | п.Троицкий | ТЭС | Талицкий | ПС 110/10 Поклевская | Вл 10кВ Пионерский (РСК) | 63.96 | ТП 10/0,4 кВ 4083 (РСК) | ввод 0,4 кВ | 1
2226 | п.Троицкий | ТЭС | Талицкий | ПС 110/10 Поклевская | Вл 10кВ Пионерский (РСК) | 63.96 | ТП 10/0,4 кВ 4808 (РСК) | ввод 0,4 кВ | 1
2227 | п.Троицкий | ТЭС | Талицкий | ПС 110/10 Поклевская | Вл 10кВ Пионерский (РСК) | 63.96 | ТП 10/0,4 кВ 4849 (РСК) | ввод 0,4 кВ | 1
2228 | п.Троицкий | ТЭС | Талицкий | ПС 110/10 Поклевская | Вл 10кВ Пионерский (РСК) | 63.96 | ТП 10/0,4 кВ 4879 (РСК) | ввод 0,4 кВ | 1
2229 | п.Троицкий | ТЭС | Талицкий | ПС 110/10 Поклевская | Вл 10кВ Пионерский (РСК) | 63.96 | ТП 10/0,4 кВ 4883 (РСК) | ввод 0,4 кВ | 1
2230 | п.Троицкий | ТЭС | Талицкий | ПС 110/10 Поклевская | Вл 10кВ Пионерский (РСК) | 63.96 | ТП 10/0,4кВ 4253 (РСК) | ввод 0,4 кВ | 1
2231 | п.Троицкий | ТЭС | Талицкий | ПС 110/10 Промбаза | ВЛ 10кВ Поселок (РСК) | 36.87 | ТП 10/0,4 кВ 4100 (РСК) | ввод 0,4 кВ | 1
2232 | п.Троицкий | ТЭС | Талицкий | ПС 110/10 Промбаза | ВЛ 10кВ Поселок (РСК) | 36.87 | ТП 10/0,4 кВ 4937 (РСК) | ввод 0,4 кВ | 1
2233 | д. Родина, д. Горушки, д. Смородинка,д. Речелга, Крутоярский | ТЭС | Пышминский | ПС 110/10 Четкарино | ВЛ 10кВ Речелга (РСК) | 53.75 | ТП-3021 (РСК) | ввод 0,4 кВ | 1
2234 | д. Родина, д. Горушки, д. Смородинка,д. Речелга, Крутоярский | ТЭС | Пышминский | ПС 110/10 Четкарино | ВЛ 10кВ Речелга (РСК) | 53.75 | ТП-3027 (РСК) | ввод 0,4 кВ | 1
2235 | д. Родина, д. Горушки, д. Смородинка,д. Речелга, Крутоярский | ТЭС | Пышминский | ПС 110/10 Четкарино | ВЛ 10кВ Речелга (РСК) | 53.75 | ТП-3086 (РСК) | ввод 0,4 кВ | 1
2236 | д. Родина, д. Горушки, д. Смородинка,д. Речелга, Крутоярский | ТЭС | Пышминский | ПС 110/10 Четкарино | ВЛ 10кВ Речелга (РСК) | 53.75 | ТП-3167 (РСК) | ввод 0,4 кВ | 1
2237 | д. Родина, д. Горушки, д. Смородинка,д. Речелга, Крутоярский | ТЭС | Пышминский | ПС 110/10 Четкарино | ВЛ 10кВ Речелга (РСК) | 53.75 | ТП-3280 (РСК) | ввод 0,4 кВ | 1
2238 | д. Родина, д. Горушки, д. Смородинка,д. Речелга, Крутоярский | ТЭС | Пышминский | ПС 110/10 Четкарино | ВЛ 10кВ Речелга (РСК) | 53.75 | ТП-3995 (РСК) | ввод 0,4 кВ | 1
2239 | Лукина, Жирякова, Черемнова, Городище, Шадринка, Овчинникова, Решетникова, Сагай | ТЭС | Слободо-Туринский | ПС 110/10 Устье | ВЛ 10кВ Решетниково (РСК) | 49.65 | ТП 10/0,4 кВ 2393 Быт (РСК) | ввод 0,4 кВ | 1
2240 | Лукина, Жирякова, Черемнова, Городище, Шадринка, Овчинникова, Решетникова, Сагай | ТЭС | Слободо-Туринский | ПС 110/10 Устье | ВЛ 10кВ Решетниково (РСК) | 49.65 | ТП 10/0,4 кВ 2397 Быт (РСК) | ввод 0,4 кВ | 1
2241 | Лукина, Жирякова, Черемнова, Городище, Шадринка, Овчинникова, Решетникова, Сагай | ТЭС | Слободо-Туринский | ПС 110/10 Устье | ВЛ 10кВ Решетниково (РСК) | 49.65 | ТП 10/0,4 кВ 2398 Быт (РСК) | ввод 0,4 кВ | 1
2242 | Лукина, Жирякова, Черемнова, Городище, Шадринка, Овчинникова, Решетникова, Сагай | ТЭС | Слободо-Туринский | ПС 110/10 Устье | ВЛ 10кВ Решетниково (РСК) | 49.65 | ТП 10/0,4 кВ 2417 Быт (РСК) | ввод 0,4 кВ | 1
2243 | Лукина, Жирякова, Черемнова, Городище, Шадринка, Овчинникова, Решетникова, Сагай | ТЭС | Слободо-Туринский | ПС 110/10 Устье | ВЛ 10кВ Решетниково (РСК) | 49.65 | ТП 10/0,4 кВ 2418 Быт (РСК) | ввод 0,4 кВ | 1
2244 | Лукина, Жирякова, Черемнова, Городище, Шадринка, Овчинникова, Решетникова, Сагай | ТЭС | Слободо-Туринский | ПС 110/10 Устье | ВЛ 10кВ Решетниково (РСК) | 49.65 | ТП 10/0,4 кВ 2420 Лукина (РСК) | ввод 0,4 кВ | 1
2245 | Лукина, Жирякова, Черемнова, Городище, Шадринка, Овчинникова, Решетникова, Сагай | ТЭС | Слободо-Туринский | ПС 110/10 Устье | ВЛ 10кВ Решетниково (РСК) | 49.65 | ТП 10/0,4 кВ 2741 Овчинникова (РСК) | ввод 0,4 кВ | 1
2246 | Лукина, Жирякова, Черемнова, Городище, Шадринка, Овчинникова, Решетникова, Сагай | ТЭС | Слободо-Туринский | ПС 110/10 Устье | ВЛ 10кВ Решетниково (РСК) | 49.65 | ТП 10/0,4 кВ 2746 Д\Сад (РСК) | ввод 0,4 кВ | 1
2247 | Лукина, Жирякова, Черемнова, Городище, Шадринка, Овчинникова, Решетникова, Сагай | ТЭС | Слободо-Туринский | ПС 110/10 Устье | ВЛ 10кВ Решетниково (РСК) | 49.65 | ТП 10/0,4 кВ 2754 Школа (РСК) | ввод 0,4 кВ | 1
2248 | Лукина, Жирякова, Черемнова, Городище, Шадринка, Овчинникова, Решетникова, Сагай | ТЭС | Слободо-Туринский | ПС 110/10 Устье | ВЛ 10кВ Решетниково (РСК) | 49.65 | ТП 10/0,4 кВ 2845 Быт (РСК) | ввод 0,4 кВ | 1
2249 | Лукина, Жирякова, Черемнова, Городище, Шадринка, Овчинникова, Решетникова, Сагай | ТЭС | Слободо-Туринский | ПС 110/10 Устье | ВЛ 10кВ Решетниково (РСК) | 49.65 | ТП 10/0,4 кВ 2846 Сагай (РСК) | ввод 0,4 кВ | 1
2250 | Пионер, Сосновка | ТЭС | Талицкий | ПС 110/10 Троицкая | ВЛ 10кВ РП 6 -2ц (РСК) | 22.89 | ТП 10/0,4 кВ 4023 (РСК) | ввод 0,4 кВ | 1
2251 | Пионер, Сосновка | ТЭС | Талицкий | ПС 110/10 Троицкая | ВЛ 10кВ РП 6 -2ц (РСК) | 22.89 | ТП 10/0,4 кВ 4068 (РСК) | ввод 0,4 кВ | 1
2252 | Пионер, Сосновка | ТЭС | Талицкий | ПС 110/10 Троицкая | ВЛ 10кВ РП 6 -2ц (РСК) | 22.89 | ТП 10/0,4 кВ 4081 (РСК) | ввод 0,4 кВ | 1
2256 | Пионер, Сосновка | ТЭС | Талицкий | ПС 110/10 Троицкая | ВЛ 10кВ РП 6 -2ц (РСК) | 22.89 | ТП 10/0,4 кВ 4145 (РСК) | ввод 0,4 кВ | 1
2257 | Пионер, Сосновка | ТЭС | Талицкий | ПС 110/10 Троицкая | ВЛ 10кВ РП 6 -2ц (РСК) | 22.89 | ТП 10/0,4 кВ 4236 (РСК) | ввод 0,4 кВ | 1
2258 | Пионер, Сосновка | ТЭС | Талицкий | ПС 110/10 Троицкая | ВЛ 10кВ РП 6 -2ц (РСК) | 22.89 | ТП 10/0,4 кВ 4237 (РСК) | ввод 0,4 кВ | 1
2259 | Пионер, Сосновка | ТЭС | Талицкий | ПС 110/10 Троицкая | ВЛ 10кВ РП 6 -2ц (РСК) | 22.89 | ТП 10/0,4 кВ 4238 (РСК) | ввод 0,4 кВ | 1
2260 | Пионер, Сосновка | ТЭС | Талицкий | ПС 110/10 Троицкая | ВЛ 10кВ РП 6 -2ц (РСК) | 22.89 | ТП 10/0,4 кВ 4240 (РСК) | ввод 0,4 кВ | 1
2261 | Пионер, Сосновка | ТЭС | Талицкий | ПС 110/10 Троицкая | ВЛ 10кВ РП 6 -2ц (РСК) | 22.89 | ТП 10/0,4 кВ 4248 (РСК) | ввод 0,4 кВ | 1
2262 | Пионер, Сосновка | ТЭС | Талицкий | ПС 110/10 Троицкая | ВЛ 10кВ РП 6 -2ц (РСК) | 22.89 | ТП 10/0,4 кВ 4256 (РСК) | ввод 0,4 кВ | 1
2263 | Пионер, Сосновка | ТЭС | Талицкий | ПС 110/10 Троицкая | ВЛ 10кВ РП 6 -2ц (РСК) | 22.89 | ТП 10/0,4 кВ 4264 (РСК) | ввод 0,4 кВ | 1
2264 | Пионер, Сосновка | ТЭС | Талицкий | ПС 110/10 Троицкая | ВЛ 10кВ РП 6 -2ц (РСК) | 22.89 | ТП 10/0,4 кВ 4268 (РСК) | ввод 0,4 кВ | 1
2265 | Пионер, Сосновка | ТЭС | Талицкий | ПС 110/10 Троицкая | ВЛ 10кВ РП 6 -2ц (РСК) | 22.89 | ТП 10/0,4 кВ 4277 (РСК) | ввод 0,4 кВ | 1
2266 | Пионер, Сосновка | ТЭС | Талицкий | ПС 110/10 Троицкая | ВЛ 10кВ РП 6 -2ц (РСК) | 22.89 | ТП 10/0,4 кВ 4839 (РСК) | ввод 0,4 кВ | 1
2267 | Пионер, Сосновка | ТЭС | Талицкий | ПС 110/10 Троицкая | ВЛ 10кВ РП 6 -2ц (РСК) | 22.89 | ТП 10/0,4 кВ 4912 (РСК) | ввод 0,4 кВ | 1
2268 | Кузнецовский, Балаир | ТЭС | Талицкий | ПС 110/10 Балаир | ВЛ 10кВ Рухлово (РСК) | 31.51 | ТП 10/0,4 4515 (РСК) | ввод 0,4 кВ | 1
2269 | Кузнецовский, Балаир | ТЭС | Талицкий | ПС 110/10 Балаир | ВЛ 10кВ Рухлово (РСК) | 31.51 | ТП 10/0,4 кВ 4504 (РСК) | ввод 0,4 кВ | 1
2270 | Кузнецовский, Балаир | ТЭС | Талицкий | ПС 110/10 Балаир | ВЛ 10кВ Рухлово (РСК) | 31.51 | ТП 10/0,4 кВ 4510 (РСК) | ввод 0,4 кВ | 1
2271 | Кузнецовский, Балаир | ТЭС | Талицкий | ПС 110/10 Балаир | ВЛ 10кВ Рухлово (РСК) | 31.51 | ТП 10/0,4 кВ 4517 (РСК) | ввод 0,4 кВ | 1
2272 | Кузнецовский, Балаир | ТЭС | Талицкий | ПС 110/10 Балаир | ВЛ 10кВ Рухлово (РСК) | 31.51 | ТП 10/0,4 кВ 4518 (РСК) | ввод 0,4 кВ | 1
2273 | Кузнецовский, Балаир | ТЭС | Талицкий | ПС 110/10 Балаир | ВЛ 10кВ Рухлово (РСК) | 31.51 | ТП 10/0,4 кВ 4530 (РСК) | ввод 0,4 кВ | 1
2282 | Троицкий | ТЭС | Талицкий | ПС 110/10 Маян | Вл 10кВ Северный - 1 | 74.2 | ТП 10/0,4 кВ 4910 (РСК) | ввод 0,4 кВ | 1
2283 | Горбуновское, Троицкий | ТЭС | Талицкий | ПС 110/10 Маян | ВЛ 10кВ Северный-2 | 26 | ТП 10/0,4 кВ 4093 (РСК) | ввод 0,4 кВ | 1
2284 | Горбуновское, Троицкий | ТЭС | Талицкий | ПС 110/10 Маян | ВЛ 10кВ Северный-2 | 26 | ТП 10/0,4 кВ 4115 (РСК) | ввод 0,4 кВ | 1
2285 | Горбуновское, Троицкий | ТЭС | Талицкий | ПС 110/10 Маян | ВЛ 10кВ Северный-2 | 26 | ТП 10/0,4 кВ 4192 (РСК) | ввод 0,4 кВ | 1
2287 | Горбуновское, Троицкий | ТЭС | Талицкий | ПС 110/10 Маян | ВЛ 10кВ Северный-2 | 26 | ТП 10/0,4 кВ 4207 (РСК) | ввод 0,4 кВ | 1
2288 | Горбуновское, Троицкий | ТЭС | Талицкий | ПС 110/10 Маян | ВЛ 10кВ Северный-2 | 26 | ТП 10/0,4 кВ 4263 (РСК) | ввод 0,4 кВ | 1
2289 | Горбуновское, Троицкий | ТЭС | Талицкий | ПС 110/10 Маян | ВЛ 10кВ Северный-2 | 26 | ТП 10/0,4 кВ 4816 (РСК) | ввод 0,4 кВ | 1
2290 | Горбуновское, Троицкий | ТЭС | Талицкий | ПС 110/10 Маян | ВЛ 10кВ Северный-2 | 26 | ТП 10/0,4 кВ 4819 (РСК) | ввод 0,4 кВ | 1
2291 | Горбуновское, Троицкий | ТЭС | Талицкий | ПС 110/10 Маян | ВЛ 10кВ Северный-2 | 26 | ТП 10/0,4 кВ 4820 (РСК) | ввод 0,4 кВ | 1
2292 | Горбуновское, Троицкий | ТЭС | Талицкий | ПС 110/10 Маян | ВЛ 10кВ Северный-2 | 26 | ТП 10/0,4 кВ 4831 (РСК) | ввод 0,4 кВ | 1
2293 | Горбуновское, Троицкий | ТЭС | Талицкий | ПС 110/10 Маян | ВЛ 10кВ Северный-2 | 26 | ТП 10/0,4 кВ 4936 (РСК) | ввод 0,4 кВ | 1
2294 | Горбуновское, Троицкий | ТЭС | Талицкий | ПС 110/10 Маян | ВЛ 10кВ Северный-2 | 26 | ТП 10/0,4 кВ 4943 (РСК) | ввод 0,4 кВ | 1
2295 | Мельникова, Голякова, Зуева, Замотаева, Ермакова | ТЭС | Слободо-Туринский | ПС 110/10 Красная Слобода | ВЛ 10кВ Тугулымский (РСК) | 44.31 | ТП 10/0,4 кВ 2332 Быт (РСК) | ввод 0,4 кВ | 1
2296 | Мельникова, Голякова, Зуева, Замотаева, Ермакова | ТЭС | Слободо-Туринский | ПС 110/10 Красная Слобода | ВЛ 10кВ Тугулымский (РСК) | 44.31 | ТП 10/0,4 кВ 2335 МТМ (РСК) | ввод 0,4 кВ | 1
2297 | Мельникова, Голякова, Зуева, Замотаева, Ермакова | ТЭС | Слободо-Туринский | ПС 110/10 Красная Слобода | ВЛ 10кВ Тугулымский (РСК) | 44.31 | ТП 10/0,4 кВ 2337 Быт (РСК) | ввод 0,4 кВ | 1
2298 | Мельникова, Голякова, Зуева, Замотаева, Ермакова | ТЭС | Слободо-Туринский | ПС 110/10 Красная Слобода | ВЛ 10кВ Тугулымский (РСК) | 44.31 | ТП 10/0,4 кВ 2345 Столовая (РСК) | ввод 0,4 кВ | 1
2299 | Мельникова, Голякова, Зуева, Замотаева, Ермакова | ТЭС | Слободо-Туринский | ПС 110/10 Красная Слобода | ВЛ 10кВ Тугулымский (РСК) | 44.31 | ТП 10/0,4 кВ 2618 Школа (РСК) | ввод 0,4 кВ | 1
2300 | Комсомольский | ТЭС | Талицкий | ПС 110/10 Чупино | ВЛ 10кВ Чупинский (РСК) | 48.64 | ТП 10/0,4 кВ 4034 (РСК) | ввод 0,4 кВ | 1
2301 | Комсомольский | ТЭС | Талицкий | ПС 110/10 Чупино | ВЛ 10кВ Чупинский (РСК) | 48.64 | ТП 10/0,4 кВ 4249 (РСК) | ввод 0,4 кВ | 1
2302 | Комсомольский | ТЭС | Талицкий | ПС 110/10 Чупино | ВЛ 10кВ Чупинский (РСК) | 48.64 | ТП 10/0,4 кВ 4251 (РСК) | ввод 0,4 кВ | 1
2303 | Комсомольский | ТЭС | Талицкий | ПС 110/10 Чупино | ВЛ 10кВ Чупинский (РСК) | 48.64 | ТП 10/0,4 кВ 4867 (РСК) | ввод 0,4 кВ | 1
2304 | Юрмыт, Гаврилова, Боровая | ТЭС | Талицкий | ПС 110/10 Юрмыт | ВЛ 10кВ Юрмытский (РСК) | 11.2 | ТП 10/0,4 кВ 4138 (РСК) | ввод 0,4 кВ | 1
2305 | Юрмыт, Гаврилова, Боровая | ТЭС | Талицкий | ПС 110/10 Юрмыт | ВЛ 10кВ Юрмытский (РСК) | 11.2 | ТП 10/0,4 кВ 4141 (РСК) | ввод 0,4 кВ | 1
2306 | Юрмыт, Гаврилова, Боровая | ТЭС | Талицкий | ПС 110/10 Юрмыт | ВЛ 10кВ Юрмытский (РСК) | 11.2 | ТП 10/0,4 кВ 4143 (РСК) | ввод 0,4 кВ | 1
2307 | Юрмыт, Гаврилова, Боровая | ТЭС | Талицкий | ПС 110/10 Юрмыт | ВЛ 10кВ Юрмытский (РСК) | 11.2 | ТП 10/0,4 кВ 4144 (РСК) | ввод 0,4 кВ | 1
2308 | Юрмыт, Гаврилова, Боровая | ТЭС | Талицкий | ПС 110/10 Юрмыт | ВЛ 10кВ Юрмытский (РСК) | 11.2 | ТП 10/0,4 кВ 4830 (РСК) | ввод 0,4 кВ | 1
2309 | Юрмыт, Гаврилова, Боровая | ТЭС | Талицкий | ПС 110/10 Юрмыт | ВЛ 10кВ Юрмытский (РСК) | 11.2 | ТП 10/04 кВ 4140 (РСК) | ввод 0,4 кВ | 1
2310 | Кокуй, Бубенка, Серкова, Юрмыт | ТЭС | Талицкий | ПС 110/10 Юрмыт | ВЛ 10кВСерковский (РСК) | 76.26 | ТП 10/0,4 кВ 4126 (РСК) | ввод 0,4 кВ | 1
2311 | Кокуй, Бубенка, Серкова, Юрмыт | ТЭС | Талицкий | ПС 110/10 Юрмыт | ВЛ 10кВСерковский (РСК) | 76.26 | ТП 10/0,4 кВ 4129 (РСК) | ввод 0,4 кВ | 1
2312 | Кокуй, Бубенка, Серкова, Юрмыт | ТЭС | Талицкий | ПС 110/10 Юрмыт | ВЛ 10кВСерковский (РСК) | 76.26 | ТП 10/0,4 кВ 4130 (РСК) | ввод 0,4 кВ | 1
2313 | Кокуй, Бубенка, Серкова, Юрмыт | ТЭС | Талицкий | ПС 110/10 Юрмыт | ВЛ 10кВСерковский (РСК) | 76.26 | ТП 10/0,4 кВ 4131 (РСК) | ввод 0,4 кВ | 1
2314 | Кокуй, Бубенка, Серкова, Юрмыт | ТЭС | Талицкий | ПС 110/10 Юрмыт | ВЛ 10кВСерковский (РСК) | 76.26 | ТП 10/0,4 кВ 4132 (РСК) | ввод 0,4 кВ | 1
2315 | Кокуй, Бубенка, Серкова, Юрмыт | ТЭС | Талицкий | ПС 110/10 Юрмыт | ВЛ 10кВСерковский (РСК) | 76.26 | ТП 10/0,4 кВ 4133 (РСК) | ввод 0,4 кВ | 1
2316 | Казаковское, Зарубина | ТЭС | БуРЭС | ПС 110/10кВ Бутка (РСК) | ВЛ-10 кВ Арыковский (РСК) | 32.84 | ТП-6335 Склад (РСК) | ввод 0,4кВ | 1
2317 | Казаковское, Зарубина | ТЭС | БуРЭС | ПС 110/10кВ Бутка (РСК) | ВЛ-10 кВ Арыковский (РСК) | 32.84 | ТП-6336 Быт (РСК) | ввод 0,4кВ | 1
2318 | Казаковское, Зарубина | ТЭС | БуРЭС | ПС 110/10кВ Бутка (РСК) | ВЛ-10 кВ Арыковский (РСК) | 32.84 | ТП-6338 Быт (РСК) | ввод 0,4кВ | 1
2319 | Басмоновское | ТЭС | БуРЭС | ПС 110/10кВ Трехозерка (РСК) | ВЛ-10 кВ Большевик (РСК) | 48.2 | ТП-6739 Быт (РСК) | ввод 0,4кВ | 1
2320 | Трехозерное, Калиновка | ТЭС | БуРЭС | ПС 110/10кВ Трехозерка (РСК) | ВЛ-10 кВ Калиновский (РСК) | 48.2 | ТП-6333 Быт (РСК) | ввод 0,4кВ | 1
2321 | Трехозерное, Калиновка | ТЭС | БуРЭС | ПС 110/10кВ Трехозерка (РСК) | ВЛ-10 кВ Калиновский (РСК) | 48.2 | ТП-6334 Быт (РСК) | ввод 0,4кВ | 1
2322 | Трехозерное, Калиновка | ТЭС | БуРЭС | ПС 110/10кВ Трехозерка (РСК) | ВЛ-10 кВ Калиновский (РСК) | 48.2 | ТП-6732 Быт (РСК) | ввод 0,4кВ | 1
2323 | д.Катарач, д.Пульниково | ТЭС | Пышминский | ПС 110/10 Ощепково | ВЛ-10 кВ Катарачский (РСК) | 42.44 | ТП 10/0,4 3066 Катарачский (РСК) | ввод 0,4 кВ | 1
2324 | д.Катарач, д.Пульниково | ТЭС | Пышминский | ПС 110/10 Ощепково | ВЛ-10 кВ Катарачский (РСК) | 42.44 | ТП-3094 (РСК) | ввод 0,4 кВ | 1
2325 | д.Катарач, д.Пульниково | ТЭС | Пышминский | ПС 110/10 Ощепково | ВЛ-10 кВ Катарачский (РСК) | 42.44 | ТП-3186 (РСК) | ввод 0,4 кВ | 1
2326 | д.Катарач, д.Пульниково | ТЭС | Пышминский | ПС 110/10 Ощепково | ВЛ-10 кВ Катарачский (РСК) | 42.44 | ТП-3190 (РСК) | ввод 0,4 кВ | 1
2327 | д.Катарач, д.Пульниково | ТЭС | Пышминский | ПС 110/10 Ощепково | ВЛ-10 кВ Катарачский (РСК) | 42.44 | ТП-3232 (РСК) | ввод 0,4 кВ | 1
2328 | д.Катарач, д.Пульниково | ТЭС | Пышминский | ПС 110/10 Ощепково | ВЛ-10 кВ Катарачский (РСК) | 42.44 | ТП-3294 (РСК) | ввод 0,4 кВ | 1
2329 | д.Катарач, д.Пульниково | ТЭС | Пышминский | ПС 110/10 Ощепково | ВЛ-10 кВ Катарачский (РСК) | 42.44 | ТП-3308 (РСК) | ввод 0,4 кВ | 1
2330 | д.Катарач, д.Пульниково | ТЭС | Пышминский | ПС 110/10 Ощепково | ВЛ-10 кВ Катарачский (РСК) | 42.44 | ТП-3967 (РСК) | ввод 0,4 кВ | 1
2331 | Красногорка, Упорова | ТЭС | БуРЭС | ПС 110/10кВ Бутка (РСК) | ВЛ-10 кВ Красногорский (РСК) | 44.68 | ТП-6351 Быт (РСК) | ввод 0,4кВ | 1
2333 | Красногорка, Упорова | ТЭС | БуРЭС | ПС 110/10кВ Бутка (РСК) | ВЛ-10 кВ Красногорский (РСК) | 44.68 | ТП-6352 Быт (РСК) | ввод 0,4кВ | 1
2335 | Красногорка, Упорова | ТЭС | БуРЭС | ПС 110/10кВ Бутка (РСК) | ВЛ-10 кВ Красногорский (РСК) | 44.68 | ТП-6685 Быт (РСК) | ввод 0,4кВ | 1
2337 | Трехозерное, Новая, Басмановское, Пиджакова | ТЭС | БуРЭС | ПС 110/10кВ Трехозерка (РСК) | ВЛ-10 кВ Новый (РСК) | 27.51 | ТП 6777 Быт (РСК) | ввод 0,4кВ | 1
2338 | Трехозерное, Новая, Басмановское, Пиджакова | ТЭС | БуРЭС | ПС 110/10кВ Трехозерка (РСК) | ВЛ-10 кВ Новый (РСК) | 27.51 | ТП-6328 Пилорама (РСК) | ввод 0,4кВ | 1
2339 | Трехозерное, Новая, Басмановское, Пиджакова | ТЭС | БуРЭС | ПС 110/10кВ Трехозерка (РСК) | ВЛ-10 кВ Новый (РСК) | 27.51 | ТП-6329 Быт (РСК) | ввод 0,4кВ | 1
2340 | Трехозерное, Новая, Басмановское, Пиджакова | ТЭС | БуРЭС | ПС 110/10кВ Трехозерка (РСК) | ВЛ-10 кВ Новый (РСК) | 27.51 | ТП-6332 МТФ (РСК) | ввод 0,4кВ | 1
2341 | Трехозерное, Новая, Басмановское, Пиджакова | ТЭС | БуРЭС | ПС 110/10кВ Трехозерка (РСК) | ВЛ-10 кВ Новый (РСК) | 27.51 | ТП-6682 Быт (РСК) | ввод 0,4кВ | 1
2342 | Трехозерное, Новая, Басмановское, Пиджакова | ТЭС | БуРЭС | ПС 110/10кВ Трехозерка (РСК) | ВЛ-10 кВ Новый (РСК) | 27.51 | ТП-6708 АИСТ (РСК) | ввод 0,4кВ | 1
2343 | Трехозерное, Новая, Басмановское, Пиджакова | ТЭС | БуРЭС | ПС 110/10кВ Трехозерка (РСК) | ВЛ-10 кВ Новый (РСК) | 27.51 | ТП-6719 Школа (РСК) | ввод 0,4кВ | 1
2344 | Трехозерное, Новая, Басмановское, Пиджакова | ТЭС | БуРЭС | ПС 110/10кВ Трехозерка (РСК) | ВЛ-10 кВ Новый (РСК) | 27.51 | ТП-6728 Котельная (РСК) | ввод 0,4кВ | 1
2345 | Трехозерное, Новая, Басмановское, Пиджакова | ТЭС | БуРЭС | ПС 110/10кВ Трехозерка (РСК) | ВЛ-10 кВ Новый (РСК) | 27.51 | ТП-6773 Быт (РСК) | ввод 0,4кВ | 1
2346 | Трехозерное, Новая, Басмановское, Пиджакова | ТЭС | БуРЭС | ПС 110/10кВ Трехозерка (РСК) | ВЛ-10 кВ Новый (РСК) | 27.51 | ТП-6775 Быт (РСК) | ввод 0,4кВ | 1
2347 | Смолинское | ТЭС | БуРЭС | ПС 110/10кВ Зарубино (РСК) | ВЛ-10 кВ Смолинский (РСК) | 30 | КТП-6341 Быт (РСК) | ввод 0,4кВ | 1
2348 | Смолинское | ТЭС | БуРЭС | ПС 110/10кВ Зарубино (РСК) | ВЛ-10 кВ Смолинский (РСК) | 30 | ТП-6340 Быт (РСК) | ввод 0,4кВ | 1
2349 | Смолинское | ТЭС | БуРЭС | ПС 110/10кВ Зарубино (РСК) | ВЛ-10 кВ Смолинский (РСК) | 30 | ТП-6345 Быт (РСК) | ввод 0,4кВ | 1
2350 | Смолинское | ТЭС | БуРЭС | ПС 110/10кВ Зарубино (РСК) | ВЛ-10 кВ Смолинский (РСК) | 30 | ТП-6673 Торговый центр (РСК) | ввод 0,4кВ | 1
2359 | Смолинское | ТЭС | БуРЭС | ПС 110/10кВ Зарубино (РСК) | ВЛ-10 кВ Смолинский (РСК) | 30 | ТП-6677 Быт (РСК) | ввод 0,4кВ | 1
2360 | Смолинское | ТЭС | БуРЭС | ПС 110/10кВ Зарубино (РСК) | ВЛ-10 кВ Смолинский (РСК) | 30 | ТП-6787 Быт (РСК) | ввод 0,4кВ | 1
2361 | Бутка | ТЭС | БуРЭС | ПС 110/10кВ Бутка (РСК) | ВЛ-10 кВ Совхозный (РСК) | 18.81 | ТП-6361 З/склад (РСК) | ввод 0,4кВ | 1
2362 | Бутка | ТЭС | БуРЭС | ПС 110/10кВ Бутка (РСК) | ВЛ-10 кВ Совхозный (РСК) | 18.81 | ТП-6668 АВМ (РСК) | ввод 0,4кВ | 1
2363 | Бутка | ТЭС | БуРЭС | ПС 110/10кВ Бутка (РСК) | ВЛ-10 кВ Совхозный (РСК) | 18.81 | ТП-6713 МТМ (РСК) | ввод 0,4кВ | 1
2364 | Бутка | ТЭС | БуРЭС | ПС 110/10кВ Бутка (РСК) | ВЛ-10 кВ Совхозный (РСК) | 18.81 | ТП-6720 (РСК) | ввод 0,4кВ | 1
2365 | Бутка | ТЭС | БуРЭС | ПС 110/10кВ Бутка (РСК) | ВЛ-10 кВ Совхозный (РСК) | 18.81 | ТП-6767 Пекарня (РСК) | ввод 0,4кВ | 1
2366 | Бутка | ТЭС | БуРЭС | ПС 110/10кВ Бутка (РСК) | ВЛ-10 кВ Совхозный (РСК) | 18.81 | ТП-6771 Больница (РСК) | ввод 0,4кВ | 1
2367 | Бутка | ТЭС | БуРЭС | ПС 110/10кВ Бутка (РСК) | ВЛ-10 кВ Совхозный (РСК) | 18.81 | ТП-6799 база РЭС (РСК) | ввод 0,4кВ | 1
2368 | Н-Катарач, С-Катарач, Б-Катарач | ТЭС | БуРЭС | ПС 110/10кВ Зарубино (РСК) | ВЛ-10 кВ Южный-2 (РСК) | 34.95 | ТП-6347 Быт (РСК) | ввод 0,4кВ | 1
2369 | Н-Катарач, С-Катарач, Б-Катарач | ТЭС | БуРЭС | ПС 110/10кВ Зарубино (РСК) | ВЛ-10 кВ Южный-2 (РСК) | 34.95 | ТП-6348 Быт (РСК) | ввод 0,4кВ | 1
2370 | Н-Катарач, С-Катарач, Б-Катарач | ТЭС | БуРЭС | ПС 110/10кВ Зарубино (РСК) | ВЛ-10 кВ Южный-2 (РСК) | 34.95 | ТП-6350 Быт (РСК) | ввод 0,4кВ | 1
2371 | Н-Катарач, С-Катарач, Б-Катарач | ТЭС | БуРЭС | ПС 110/10кВ Зарубино (РСК) | ВЛ-10 кВ Южный-2 (РСК) | 34.95 | ТП-6382 МТМ (РСК) | ввод 0,4кВ | 1
2372 | Н-Катарач, С-Катарач, Б-Катарач | ТЭС | БуРЭС | ПС 110/10кВ Зарубино (РСК) | ВЛ-10 кВ Южный-2 (РСК) | 34.95 | ТП-6676 Быт (РСК) | ввод 0,4кВ | 1
2373 | с. Зубково, д. Шанауры, д. Дуганова | ТЭС | Тугулымский | ПС 110/10 Двинка | ВЛ-10кВ Зубкова (РСК) | 27.89 | ТП-7611 (РСК) | ввод 0,4 кВ | 1
2374 | д. Ивановка, д. Фоминская, д. Гурина | ТЭС | Тугулымский | ПС 110/10 Двинка | ВЛ-10кВ Ивановка (РСК) | 46.34 | ТП-7564 (РСК) | ввод 0,4 кВ | 1
2375 | д. Ивановка, д. Фоминская, д. Гурина | ТЭС | Тугулымский | ПС 110/10 Двинка | ВЛ-10кВ Ивановка (РСК) | 46.34 | ТП-7614 (РСК) | ввод 0,4 кВ | 1
2376 | д.Заречная, д.Инишева | ТЭС | БаРЭС | ПС 35/10 Ляпуново (РСК) | ВЛ-10кВ Инишево (РСК) | 51.72 | ТП 10/0,4 кВ 5054 М.Серкова молзавод (РСК) | ввод 0,4кВ | 1
2377 | д.Заречная, д.Инишева | ТЭС | БаРЭС | ПС 35/10 Ляпуново (РСК) | ВЛ-10кВ Инишево (РСК) | 51.72 | ТП 10/0,4 кВ 5063 Инишево мех. ток (РСК) | ввод 0,4кВ | 1
2378 | д.Заречная, д.Инишева | ТЭС | БаРЭС | ПС 35/10 Ляпуново (РСК) | ВЛ-10кВ Инишево (РСК) | 51.72 | ТП 10/0,4 кВ 5065 М.Серкова столовая (РСК) | ввод 0,4кВ | 1
2379 | д.Заречная, д.Инишева | ТЭС | БаРЭС | ПС 35/10 Ляпуново (РСК) | ВЛ-10кВ Инишево (РСК) | 51.72 | ТП 10/0,4 кВ 5066 Заречная быт (РСК) | ввод 0,4кВ | 1
2381 | д.Заречная, д.Инишева | ТЭС | БаРЭС | ПС 35/10 Ляпуново (РСК) | ВЛ-10кВ Инишево (РСК) | 51.72 | ТП 10/0,4 кВ 5067 М.Серкова кузница (РСК) | ввод 0,4кВ | 1
2382 | д.Заречная, д.Инишева | ТЭС | БаРЭС | ПС 35/10 Ляпуново (РСК) | ВЛ-10кВ Инишево (РСК) | 51.72 | ТП 10/0,4 кВ 5053 Б.Серкова быт (РСК) | ввод 0,4кВ | 1
2383 | д.Холкино, д.Талица | ТЭС | Пышминский | ПС 110/10 Трифаново | ВЛ-10кВ Калинина (РСК) | 21.03 | ТП-3008 (РСК) | ввод 0,4 кВ | 1
2388 | д.Холкино, д.Талица | ТЭС | Пышминский | ПС 110/10 Трифаново | ВЛ-10кВ Калинина (РСК) | 21.03 | ТП-3087 (РСК) | ввод 0,4 кВ | 1
2389 | д.Холкино, д.Талица | ТЭС | Пышминский | ПС 110/10 Трифаново | ВЛ-10кВ Калинина (РСК) | 21.03 | ТП-3158 (РСК) | ввод 0,4 кВ | 1
2390 | д.Холкино, д.Талица | ТЭС | Пышминский | ПС 110/10 Трифаново | ВЛ-10кВ Калинина (РСК) | 21.03 | ТП-3221 (РСК) | ввод 0,4 кВ | 1
2391 | д.Холкино, д.Талица | ТЭС | Пышминский | ПС 110/10 Трифаново | ВЛ-10кВ Калинина (РСК) | 21.03 | ТП-3263 (РСК) | ввод 0,4 кВ | 1
2392 | д.Холкино, д.Талица | ТЭС | Пышминский | ПС 110/10 Трифаново | ВЛ-10кВ Калинина (РСК) | 21.03 | ТП-3340 (РСК) | ввод 0,4 кВ | 1
2393 | д.Холкино, д.Талица | ТЭС | Пышминский | ПС 110/10 Трифаново | ВЛ-10кВ Калинина (РСК) | 21.03 | ТП-3918 (РСК) | ввод 0,4 кВ | 1
2394 | д.Карпунина, д.Ларина | ТЭС | БаРЭС | ПС 110/10 Краснополянск (РСК) | ВЛ-10кВ Карпунино (РСК) | 40.93 | ТП 10/0,4 кВ 5236 Карпунино быт (РСК) | ввод 0,4кВ | 1
2395 | д.Карпунина, д.Ларина | ТЭС | БаРЭС | ПС 110/10 Краснополянск (РСК) | ВЛ-10кВ Карпунино (РСК) | 40.93 | ТП 10/0,4 кВ 5237 Ларино быт (РСК) | ввод 0,4кВ | 1
2396 | д.Краснополянск | ТЭС | БаРЭС | ПС 110/10 Краснополянск (РСК) | ВЛ-10кВ Кондрашино (РСК) | 26.98 | ТП 10/0,4 кВ 5210 Поселок (РСК) | ввод 0,4кВ | 1
2397 | д.Краснополянск | ТЭС | БаРЭС | ПС 110/10 Краснополянск (РСК) | ВЛ-10кВ Кондрашино (РСК) | 26.98 | ТП 10/0,4 кВ 5266 Краснополянск пекарня (РСК) | ввод 0,4кВ | 1
2398 | д.Краснополянск | ТЭС | БаРЭС | ПС 110/10 Краснополянск (РСК) | ВЛ-10кВ Кондрашино (РСК) | 26.98 | ТП 10/0,4 кВ 5311 Краснополянск быт (РСК) | ввод 0,4кВ | 1
2399 | д.Краснополянск | ТЭС | БаРЭС | ПС 110/10 Краснополянск (РСК) | ВЛ-10кВ Кондрашино (РСК) | 26.98 | ТП 10/0,4 кВ 5321 Краснополянск МТМ (РСК) | ввод 0,4кВ | 1
2400 | п. Юшала | ТЭС | Тугулымский | ПС 110/10 Юшала | ВЛ-10кВ Лесоучасток | 50.29 | ТП-7506 | ввод 0,4 кВ | 1
2401 | п. Юшала | ТЭС | Тугулымский | ПС 110/10 Юшала | ВЛ-10кВ Лесоучасток | 50.29 | ТП-7652 | ввод 0,4 кВ | 1
2402 | п. Юшала | ТЭС | Тугулымский | ПС 110/10 Юшала | ВЛ-10кВ Лесоучасток | 50.29 | ТП-7653 | ввод 0,4 кВ | 1
2403 | п. Юшала | ТЭС | Тугулымский | ПС 110/10 Юшала | ВЛ-10кВ Лесоучасток | 50.29 | ТП-7655 | ввод 0,4 кВ | 1
2404 | п. Юшала | ТЭС | Тугулымский | ПС 110/10 Юшала | ВЛ-10кВ Лесоучасток | 50.29 | ТП-7656 | ввод 0,4 кВ | 1
2405 | п. Юшала | ТЭС | Тугулымский | ПС 110/10 Юшала | ВЛ-10кВ Лесоучасток | 50.29 | ТП-7668 | ввод 0,4 кВ | 1
2406 | п. Юшала | ТЭС | Тугулымский | ПС 110/10 Юшала | ВЛ-10кВ Лесоучасток | 50.29 | ТП-7669 | ввод 0,4 кВ | 1
2407 | п. Юшала | ТЭС | Тугулымский | ПС 110/10 Юшала | ВЛ-10кВ Лесоучасток | 50.29 | ТП-7703 | ввод 0,4 кВ | 1
2408 | д. Малахова, д. Демино, д. Нижняя Коркина, д. Пили-гримова, д. Луговая, п. Луговской (3 ТП) | ТЭС | Тугулымский | ПС 110/10 Яр | ВЛ-10кВ Луговской | 26.92 | ТП-7409 | ввод 0,4 кВ | 1
2409 | д. Малахова, д. Демино, д. Нижняя Коркина, д. Пили-гримова, д. Луговая, п. Луговской (3 ТП) | ТЭС | Тугулымский | ПС 110/10 Яр | ВЛ-10кВ Луговской | 26.92 | ТП-7430 | ввод 0,4 кВ | 1
2410 | д. Малахова, д. Демино, д. Нижняя Коркина, д. Пили-гримова, д. Луговая, п. Луговской (3 ТП) | ТЭС | Тугулымский | ПС 110/10 Яр | ВЛ-10кВ Луговской | 26.92 | ТП-7451 | ввод 0,4 кВ | 1
2411 | д. Малахова, д. Демино, д. Нижняя Коркина, д. Пили-гримова, д. Луговая, п. Луговской (3 ТП) | ТЭС | Тугулымский | ПС 110/10 Яр | ВЛ-10кВ Луговской | 26.92 | ТП-7477 | ввод 0,4 кВ | 1
2412 | д. Малахова, д. Демино, д. Нижняя Коркина, д. Пили-гримова, д. Луговая, п. Луговской (3 ТП) | ТЭС | Тугулымский | ПС 110/10 Яр | ВЛ-10кВ Луговской | 26.92 | ТП-7478 | ввод 0,4 кВ | 1
2413 | д. Малахова, д. Демино, д. Нижняя Коркина, д. Пили-гримова, д. Луговая, п. Луговской (3 ТП) | ТЭС | Тугулымский | ПС 110/10 Яр | ВЛ-10кВ Луговской | 26.92 | ТП-7479 | ввод 0,4 кВ | 1
2421 | д. Малахова, д. Демино, д. Нижняя Коркина, д. Пили-гримова, д. Луговая, п. Луговской (3 ТП) | ТЭС | Тугулымский | ПС 110/10 Яр | ВЛ-10кВ Луговской | 26.92 | ТП-7480 | ввод 0,4 кВ | 1
2422 | д.Дягилева, д.Ляпуново, д.Койнова | ТЭС | БаРЭС | ПС 35/10 Ляпуново (РСК) | ВЛ-10кВ Ляпуново-МТМ (РСК) | 36.6 | ТП 10/0,4 кВ 5076 Школа (РСК) | ввод 0,4кВ | 1
2423 | д.Дягилева, д.Ляпуново, д.Койнова | ТЭС | БаРЭС | ПС 35/10 Ляпуново (РСК) | ВЛ-10кВ Ляпуново-МТМ (РСК) | 36.6 | ТП 10/0,4 кВ 5082 Озерная (РСК) | ввод 0,4кВ | 1
2424 | д.Дягилева, д.Ляпуново, д.Койнова | ТЭС | БаРЭС | ПС 35/10 Ляпуново (РСК) | ВЛ-10кВ Ляпуново-МТМ (РСК) | 36.6 | ТП 10/0,4 кВ 5098 Дягилева быт (РСК) | ввод 0,4кВ | 1
2425 | д.Дягилева, д.Ляпуново, д.Койнова | ТЭС | БаРЭС | ПС 35/10 Ляпуново (РСК) | ВЛ-10кВ Ляпуново-МТМ (РСК) | 36.6 | ТП 10/0,4 кВ 5100 М.Койнова быт (РСК) | ввод 0,4кВ | 1
2426 | д. Маркова | ТЭС | Тугулымский | ПС 110/10 Юшала | ВЛ-10кВ Марковский (РСК) | 65.29 | ТП 10/0,4 кВ 4502 (РСК) | ввод 0,4 кВ | 1
2427 | д.Скоморохова, д.Гуляева, д.Субботина, д.Н.Иленка, д.В.Иленка, | ТЭС | БаРЭС | ПС 110/10 Баженово (РСК) | ВЛ-10кВ Мир (РСК) | 16.1912 | ТП 10/0,4 кВ 5202 Субботина (РСК) | ввод 0,4кВ | 1
2428 | д.Скоморохова, д.Гуляева, д.Субботина, д.Н.Иленка, д.В.Иленка, | ТЭС | БаРЭС | ПС 110/10 Баженово (РСК) | ВЛ-10кВ Мир (РСК) | 16.1912 | ТП 10/0,4 кВ 5208 Быт (РСК) | ввод 0,4кВ | 1
2429 | д.Скоморохова, д.Гуляева, д.Субботина, д.Н.Иленка, д.В.Иленка, | ТЭС | БаРЭС | ПС 110/10 Баженово (РСК) | ВЛ-10кВ Мир (РСК) | 16.1912 | ТП 10/0,4 кВ 5216 ДК (РСК) | ввод 0,4кВ | 1
2430 | д.Скоморохова, д.Гуляева, д.Субботина, д.Н.Иленка, д.В.Иленка, | ТЭС | БаРЭС | ПС 110/10 Баженово (РСК) | ВЛ-10кВ Мир (РСК) | 16.1912 | ТП 10/0,4 кВ 5303 (РСК) | ввод 0,4кВ | 1
2431 | д.Скоморохова, д.Гуляева, д.Субботина, д.Н.Иленка, д.В.Иленка, | ТЭС | БаРЭС | ПС 110/10 Баженово (РСК) | ВЛ-10кВ Мир (РСК) | 16.1912 | ТП 10/0,4 кВ 5928 МТМ (РСК) | ввод 0,4кВ | 1
2432 | д.Скоморохова, д.Гуляева, д.Субботина, д.Н.Иленка, д.В.Иленка, | ТЭС | БаРЭС | ПС 110/10 Баженово (РСК) | ВЛ-10кВ Мир (РСК) | 16.1912 | ТП 10/0,4 кВ 5929 Овощехранилище (РСК) | ввод 0,4кВ | 1
2433 | д.Скоморохова, д.Гуляева, д.Субботина, д.Н.Иленка, д.В.Иленка, | ТЭС | БаРЭС | ПС 110/10 Баженово (РСК) | ВЛ-10кВ Мир (РСК) | 16.1912 | ТП 10/0,4 кВ 5940 быт (РСК) | ввод 0,4кВ | 1
2434 | д.Комарова, д.Русаково, д.Четкарино | ТЭС | Пышминский | ПС 110/10 Четкарино | ВЛ-10кВ МТФ (РСК) | 44.7 | ТП-3247 (РСК) | ввод 0,4 кВ | 1
2437 | д.Комарова, д.Русаково, д.Четкарино | ТЭС | Пышминский | ПС 110/10 Четкарино | ВЛ-10кВ МТФ (РСК) | 44.7 | ТП-3279 (РСК) | ввод 0,4 кВ | 1
2438 | д.Комарова, д.Русаково, д.Четкарино | ТЭС | Пышминский | ПС 110/10 Четкарино | ВЛ-10кВ МТФ (РСК) | 44.7 | ТП-3327 (РСК) | ввод 0,4 кВ | 1
2439 | д.Комарова, д.Русаково, д.Четкарино | ТЭС | Пышминский | ПС 110/10 Четкарино | ВЛ-10кВ МТФ (РСК) | 44.7 | ТП-3369 (РСК) | ввод 0,4 кВ | 1
2440 | д.Комарова, д.Русаково, д.Четкарино | ТЭС | Пышминский | ПС 110/10 Четкарино | ВЛ-10кВ МТФ (РСК) | 44.7 | ТП-3997 (РСК) | ввод 0,4 кВ | 1
2441 | д.Комарова, д.Русаково, д.Четкарино | ТЭС | Пышминский | ПС 110/10 Четкарино | ВЛ-10кВ МТФ (РСК) | 44.7 | ТП-3998 (РСК) | ввод 0,4 кВ | 1
2444 | с. Трошково | ТЭС | Тугулымский | ПС 110/10 Двинка | ВЛ-10кВ МТФ (РСК) | 38.49 | ТП-7565 (РСК) | ввод 0,4 кВ | 1
2445 | с. Трошково | ТЭС | Тугулымский | ПС 110/10 Двинка | ВЛ-10кВ МТФ (РСК) | 38.49 | ТП-7604 (РСК) | ввод 0,4 кВ | 1
2446 | с. Трошково | ТЭС | Тугулымский | ПС 110/10 Двинка | ВЛ-10кВ МТФ (РСК) | 38.49 | ТП-7605 (РСК) | ввод 0,4 кВ | 1
2447 | с. Боровлянское | ТЭС | Пышминский | ПС 110/10 Четкарино | ВЛ-10кВ Нагибинский (РСК) | 41.58 | ТП-3055 (РСК) | ввод 0,4 кВ | 1
2448 | с. Боровлянское | ТЭС | Пышминский | ПС 110/10 Четкарино | ВЛ-10кВ Нагибинский (РСК) | 41.58 | ТП-3072 (РСК) | ввод 0,4 кВ | 1
2449 | с. Боровлянское | ТЭС | Пышминский | ПС 110/10 Четкарино | ВЛ-10кВ Нагибинский (РСК) | 41.58 | ТП-3297 (РСК) | ввод 0,4 кВ | 1
2450 | с. Боровлянское | ТЭС | Пышминский | ПС 110/10 Четкарино | ВЛ-10кВ Нагибинский (РСК) | 41.58 | ТП-3988 (РСК) | ввод 0,4 кВ | 1
2451 | с.Боровлянское, д.Нагибина | ТЭС | Пышминский | ПС 110/10 Боровлянка | ВЛ-10кВ Насосная (РСК) | 34.51 | ТП 10/0,4 кВ 5123 ПДУ (РСК) | ввод 0,4 кВ | 1
2463 | с.Боровлянское, д.Нагибина | ТЭС | Пышминский | ПС 110/10 Боровлянка | ВЛ-10кВ Насосная (РСК) | 34.51 | ТП 10/0,4 кВ 5126 Серьгино МТФ (РСК) | ввод 0,4 кВ | 1
2464 | с.Боровлянское, д.Нагибина | ТЭС | Пышминский | ПС 110/10 Боровлянка | ВЛ-10кВ Насосная (РСК) | 34.51 | ТП 10/0,4 кВ 5330 МТМ (РСК) | ввод 0,4 кВ | 1
2465 | с.Боровлянское, д.Нагибина | ТЭС | Пышминский | ПС 110/10 Боровлянка | ВЛ-10кВ Насосная (РСК) | 34.51 | ТП-3099 (РСК) | ввод 0,4 кВ | 1
2466 | д. Ошкукова, д. Журавлева | ТЭС | Тугулымский | ПС 110/10 Тугулым | ВЛ-10кВ Ошкуковский | 45.66 | ТП-7431 | ввод 0,4 кВ | 1
2467 | д. Ошкукова, д. Журавлева | ТЭС | Тугулымский | ПС 110/10 Тугулым | ВЛ-10кВ Ошкуковский | 45.66 | ТП-7432 | ввод 0,4 кВ | 1
2468 | д. Ошкукова, д. Журавлева | ТЭС | Тугулымский | ПС 110/10 Тугулым | ВЛ-10кВ Ошкуковский | 45.66 | ТП-7494 | ввод 0,4 кВ | 1
2469 | д. Ошкукова, д. Журавлева | ТЭС | Тугулымский | ПС 110/10 Тугулым | ВЛ-10кВ Ошкуковский | 45.66 | ТП-7501 | ввод 0,4 кВ | 1
2470 | д. Ошкукова, д. Журавлева | ТЭС | Тугулымский | ПС 110/10 Тугулым | ВЛ-10кВ Ошкуковский | 45.66 | ТП-7511 | ввод 0,4 кВ | 1
2471 | д.Палецкова, д.Баженова | ТЭС | БаРЭС | ПС 110/10 Баженово (РСК) | ВЛ-10кВ Палецково (РСК) | 15.1072 | ТП 10/0,4 кВ 5233 МТМ (РСК) | ввод 0,4кВ | 1
2472 | д.Палецкова, д.Баженова | ТЭС | БаРЭС | ПС 110/10 Баженово (РСК) | ВЛ-10кВ Палецково (РСК) | 15.1072 | ТП 10/0,4 кВ 5234 КЗС (РСК) | ввод 0,4кВ | 1
2473 | д.Палецкова, д.Баженова | ТЭС | БаРЭС | ПС 110/10 Баженово (РСК) | ВЛ-10кВ Палецково (РСК) | 15.1072 | ТП 10/0,4 кВ 5960 Школа (РСК) | ввод 0,4кВ | 1
2474 | п. Первомайский, п. Ключевской | ТЭС | Пышминский | ПС 110/10 Четкарино | ВЛ-10кВ Первомайский (РСК) | 38.65 | ТП-3033 (РСК) | ввод 0,4 кВ | 1
2475 | п. Первомайский, п. Ключевской | ТЭС | Пышминский | ПС 110/10 Четкарино | ВЛ-10кВ Первомайский (РСК) | 38.65 | ТП-3051 (РСК) | ввод 0,4 кВ | 1
2476 | п. Первомайский, п. Ключевской | ТЭС | Пышминский | ПС 110/10 Четкарино | ВЛ-10кВ Первомайский (РСК) | 38.65 | ТП-3052 (РСК) | ввод 0,4 кВ | 1
2477 | п. Первомайский, п. Ключевской | ТЭС | Пышминский | ПС 110/10 Четкарино | ВЛ-10кВ Первомайский (РСК) | 38.65 | ТП-3178 (РСК) | ввод 0,4 кВ | 1
2478 | п. Первомайский, п. Ключевской | ТЭС | Пышминский | ПС 110/10 Четкарино | ВЛ-10кВ Первомайский (РСК) | 38.65 | ТП-3184 (РСК) | ввод 0,4 кВ | 1
2479 | п. Первомайский, п. Ключевской | ТЭС | Пышминский | ПС 110/10 Четкарино | ВЛ-10кВ Первомайский (РСК) | 38.65 | ТП-3031 (РСК) | ввод 0,4 кВ | 1
2480 | п. Юшала | ТЭС | Тугулымский | ПС 110/10 Юшала | ВЛ-10кВ Первухинский | 65.92 | ТП-4511 | ввод 0,4 кВ | 1
2481 | п. Юшала | ТЭС | Тугулымский | ПС 110/10 Юшала | ВЛ-10кВ Первухинский | 65.92 | ТП-4527 | ввод 0,4 кВ | 1
2482 | п. Юшала | ТЭС | Тугулымский | ПС 110/10 Юшала | ВЛ-10кВ Первухинский | 65.92 | ТП-4528 | ввод 0,4 кВ | 1
2483 | п. Юшала | ТЭС | Тугулымский | ПС 110/10 Юшала | ВЛ-10кВ Первухинский | 65.92 | ТП-7639 | ввод 0,4 кВ | 1
2484 | д.Печеркино, д.Юдино, д.Фролы, д.Солопаткино, д.Юрмытское, д.Заречная, д.Устьянка | ТЭС | Пышминский | ПС 110/10 Трифаново | ВЛ-10кВ Печеркинский (РСК) | 40.02 | ТП-3065 (РСК) | ввод 0,4 кВ | 1
2485 | д.Печеркино, д.Юдино, д.Фролы, д.Солопаткино, д.Юрмытское, д.Заречная, д.Устьянка | ТЭС | Пышминский | ПС 110/10 Трифаново | ВЛ-10кВ Печеркинский (РСК) | 40.02 | ТП-3074 (РСК) | ввод 0,4 кВ | 1
2486 | д.Печеркино, д.Юдино, д.Фролы, д.Солопаткино, д.Юрмытское, д.Заречная, д.Устьянка | ТЭС | Пышминский | ПС 110/10 Трифаново | ВЛ-10кВ Печеркинский (РСК) | 40.02 | ТП-3075 (РСК) | ввод 0,4 кВ | 1
2487 | д.Печеркино, д.Юдино, д.Фролы, д.Солопаткино, д.Юрмытское, д.Заречная, д.Устьянка | ТЭС | Пышминский | ПС 110/10 Трифаново | ВЛ-10кВ Печеркинский (РСК) | 40.02 | ТП-3208 (РСК) | ввод 0,4 кВ | 1
2488 | д.Печеркино, д.Юдино, д.Фролы, д.Солопаткино, д.Юрмытское, д.Заречная, д.Устьянка | ТЭС | Пышминский | ПС 110/10 Трифаново | ВЛ-10кВ Печеркинский (РСК) | 40.02 | ТП-3216 (РСК) | ввод 0,4 кВ | 1
2489 | д.Печеркино, д.Юдино, д.Фролы, д.Солопаткино, д.Юрмытское, д.Заречная, д.Устьянка | ТЭС | Пышминский | ПС 110/10 Трифаново | ВЛ-10кВ Печеркинский (РСК) | 40.02 | ТП-3236 (РСК) | ввод 0,4 кВ | 1
2490 | д.Печеркино, д.Юдино, д.Фролы, д.Солопаткино, д.Юрмытское, д.Заречная, д.Устьянка | ТЭС | Пышминский | ПС 110/10 Трифаново | ВЛ-10кВ Печеркинский (РСК) | 40.02 | ТП-3286 (РСК) | ввод 0,4 кВ | 1
2491 | д.Печеркино, д.Юдино, д.Фролы, д.Солопаткино, д.Юрмытское, д.Заречная, д.Устьянка | ТЭС | Пышминский | ПС 110/10 Трифаново | ВЛ-10кВ Печеркинский (РСК) | 40.02 | ТП-3904 (РСК) | ввод 0,4 кВ | 1
2492 | д.Печеркино, д.Юдино, д.Фролы, д.Солопаткино, д.Юрмытское, д.Заречная, д.Устьянка | ТЭС | Пышминский | ПС 110/10 Трифаново | ВЛ-10кВ Печеркинский (РСК) | 40.02 | ТП-3906 (РСК) | ввод 0,4 кВ | 1
2503 | д.Печеркино, д.Юдино, д.Фролы, д.Солопаткино, д.Юрмытское, д.Заречная, д.Устьянка | ТЭС | Пышминский | ПС 110/10 Трифаново | ВЛ-10кВ Печеркинский (РСК) | 40.02 | ТП-3907 (РСК) | ввод 0,4 кВ | 1
2504 | д.Печеркино, д.Юдино, д.Фролы, д.Солопаткино, д.Юрмытское, д.Заречная, д.Устьянка | ТЭС | Пышминский | ПС 110/10 Трифаново | ВЛ-10кВ Печеркинский (РСК) | 40.02 | ТП-3909 (РСК) | ввод 0,4 кВ | 1
2505 | д.Печеркино, д.Юдино, д.Фролы, д.Солопаткино, д.Юрмытское, д.Заречная, д.Устьянка | ТЭС | Пышминский | ПС 110/10 Трифаново | ВЛ-10кВ Печеркинский (РСК) | 40.02 | ТП-3911 (РСК) | ввод 0,4 кВ | 1
2506 | д.Печеркино, д.Юдино, д.Фролы, д.Солопаткино, д.Юрмытское, д.Заречная, д.Устьянка | ТЭС | Пышминский | ПС 110/10 Трифаново | ВЛ-10кВ Печеркинский (РСК) | 40.02 | ТП-3912 (РСК) | ввод 0,4 кВ | 1
2507 | п. Юшала | ТЭС | Тугулымский | ПС 110/10 Юшала | ВЛ-10кВ Поселок | 40.32 | ТП-7569 | ввод 0,4 кВ | 1
2508 | п. Юшала | ТЭС | Тугулымский | ПС 110/10 Юшала | ВЛ-10кВ Поселок | 40.32 | ТП-7702 | ввод 0,4 кВ | 1
2509 | п. Ертарский | ТЭС | Тугулымский | ПС 110/10 Ертарка | ВЛ-10кВ Поселок-1 (РСК) | 46.82 | ТП-7657 (РСК) | ввод 0,4 кВ | 1
2510 | п. Ертарский | ТЭС | Тугулымский | ПС 110/10 Ертарка | ВЛ-10кВ Поселок-1 (РСК) | 46.82 | ТП-7659 (РСК) | ввод 0,4 кВ | 1
2511 | п. Ертарский | ТЭС | Тугулымский | ПС 110/10 Ертарка | ВЛ-10кВ Поселок-1 (РСК) | 46.82 | ТП-7660 (РСК) | ввод 0,4 кВ | 1
2512 | п. Ертарский | ТЭС | Тугулымский | ПС 110/10 Ертарка | ВЛ-10кВ Поселок-1 (РСК) | 46.82 | ТП-7662 (РСК) | ввод 0,4 кВ | 1
2513 | п. Ертарский | ТЭС | Тугулымский | ПС 110/10 Ертарка | ВЛ-10кВ Поселок-1 (РСК) | 46.82 | ТП-7663 (РСК) | ввод 0,4 кВ | 1
2514 | п. Ертарский | ТЭС | Тугулымский | ПС 110/10 Ертарка | ВЛ-10кВ Поселок-1 (РСК) | 46.82 | ТП-7664 (РСК) | ввод 0,4 кВ | 1
2515 | п. Ертарский | ТЭС | Тугулымский | ПС 110/10 Ертарка | ВЛ-10кВ Поселок-1 (РСК) | 46.82 | ТП-7665 (РСК) | ввод 0,4 кВ | 1
2516 | п.Троицкий | ТЭС | Талицкий | ПС 110/10 Поклевская | ВЛ-10кВ Птицекомбинат (РСК) | 35.25 | ТП 10/0,4 кВ 4028 (РСК) | ввод 0,4 кВ | 1
2517 | п.Троицкий | ТЭС | Талицкий | ПС 110/10 Поклевская | ВЛ-10кВ Птицекомбинат (РСК) | 35.25 | ТП 10/0,4 кВ 4101 (РСК) | ввод 0,4 кВ | 1
2518 | п.Троицкий | ТЭС | Талицкий | ПС 110/10 Поклевская | ВЛ-10кВ Птицекомбинат (РСК) | 35.25 | ТП 10/0,4 кВ 4116 (РСК) | ввод 0,4 кВ | 1
2519 | п.Троицкий | ТЭС | Талицкий | ПС 110/10 Поклевская | ВЛ-10кВ Птицекомбинат (РСК) | 35.25 | ТП 10/0,4 кВ 4201 (РСК) | ввод 0,4 кВ | 1
2520 | п.Троицкий | ТЭС | Талицкий | ПС 110/10 Поклевская | ВЛ-10кВ Птицекомбинат (РСК) | 35.25 | ТП 10/0,4 кВ 4944 (РСК) | ввод 0,4 кВ | 1
2521 | п.Троицкий | ТЭС | Талицкий | ПС 110/10 Поклевская | ВЛ-10кВ Птицекомбинат (РСК) | 35.25 | ТП 10/0,4 кВ 4985 (РСК) | ввод 0,4 кВ | 1
2522 | д. Большой Рамыл, д. Малый Рамыл | ТЭС | Тугулымский | ПС 110/10 Яр | ВЛ-10кВ Рамыльский | 80.11 | ТП-7406 | ввод 0,4 кВ | 1
2523 | д. Большой Рамыл, д. Малый Рамыл | ТЭС | Тугулымский | ПС 110/10 Яр | ВЛ-10кВ Рамыльский | 80.11 | ТП-7407 | ввод 0,4 кВ | 1
2524 | д.Шаламы, д.Соколова, д.Сапегина | ТЭС | БаРЭС | ПС 110/10 Шаламово (РСК) | ВЛ-10кВ Сапегино (РСК) | 31.05 | ТП 10/0,4 кВ 5150 з/ток (РСК) | ввод 0,4кВ | 1
2525 | д.Шаламы, д.Соколова, д.Сапегина | ТЭС | БаРЭС | ПС 110/10 Шаламово (РСК) | ВЛ-10кВ Сапегино (РСК) | 31.05 | ТП 10/0,4 кВ 5152 Ферма (РСК) | ввод 0,4кВ | 1
2526 | д.Смирнова, д.Лепихино, д.Тупицино | ТЭС | Пышминский | ПС 110/10 Черемыш | ВЛ-10кВ Смирновский (РСК) | 33.24 | ТП-3000 (РСК) | ввод 0,4 кВ | 1
2527 | д.Смирнова, д.Лепихино, д.Тупицино | ТЭС | Пышминский | ПС 110/10 Черемыш | ВЛ-10кВ Смирновский (РСК) | 33.24 | ТП-3001 (РСК) | ввод 0,4 кВ | 1
2528 | д.Смирнова, д.Лепихино, д.Тупицино | ТЭС | Пышминский | ПС 110/10 Черемыш | ВЛ-10кВ Смирновский (РСК) | 33.24 | ТП-3002 (РСК) | ввод 0,4 кВ | 1
2529 | д.Смирнова, д.Лепихино, д.Тупицино | ТЭС | Пышминский | ПС 110/10 Черемыш | ВЛ-10кВ Смирновский (РСК) | 33.24 | ТП-3068 (РСК) | ввод 0,4 кВ | 1
2530 | д.Смирнова, д.Лепихино, д.Тупицино | ТЭС | Пышминский | ПС 110/10 Черемыш | ВЛ-10кВ Смирновский (РСК) | 33.24 | ТП-3097 (РСК) | ввод 0,4 кВ | 1
2531 | д.Смирнова, д.Лепихино, д.Тупицино | ТЭС | Пышминский | ПС 110/10 Черемыш | ВЛ-10кВ Смирновский (РСК) | 33.24 | ТП-3249 (РСК) | ввод 0,4 кВ | 1
2532 | д.Смирнова, д.Лепихино, д.Тупицино | ТЭС | Пышминский | ПС 110/10 Черемыш | ВЛ-10кВ Смирновский (РСК) | 33.24 | ТП-3291 (РСК) | ввод 0,4 кВ | 1
2533 | д.Медведево, д.Трифаново | ТЭС | Пышминский | ПС 110/10 Трифаново | ВЛ-10кВ Трифановский (РСК) | 42.67 | ТП-3058 (РСК) | ввод 0,4 кВ | 1
2534 | д.Медведево, д.Трифаново | ТЭС | Пышминский | ПС 110/10 Трифаново | ВЛ-10кВ Трифановский (РСК) | 42.67 | ТП-3100 (РСК) | ввод 0,4 кВ | 1
2535 | д.Медведево, д.Трифаново | ТЭС | Пышминский | ПС 110/10 Трифаново | ВЛ-10кВ Трифановский (РСК) | 42.67 | ТП-3140 (РСК) | ввод 0,4 кВ | 1
2536 | д.Медведево, д.Трифаново | ТЭС | Пышминский | ПС 110/10 Трифаново | ВЛ-10кВ Трифановский (РСК) | 42.67 | ТП-3270 (РСК) | ввод 0,4 кВ | 1
2537 | д.Медведево, д.Трифаново | ТЭС | Пышминский | ПС 110/10 Трифаново | ВЛ-10кВ Трифановский (РСК) | 42.67 | ТП-3310 (РСК) | ввод 0,4 кВ | 1
2538 | д.Медведево, д.Трифаново | ТЭС | Пышминский | ПС 110/10 Трифаново | ВЛ-10кВ Трифановский (РСК) | 42.67 | ТП-3317 (РСК) | ввод 0,4 кВ | 1
2539 | с. Трошково | ТЭС | Тугулымский | ПС 110/10 Двинка | ВЛ-10кВ Трошкова (РСК) | 39.35 | ТП-7498 (РСК) | ввод 0,4 кВ | 1
2540 | с. Трошково | ТЭС | Тугулымский | ПС 110/10 Двинка | ВЛ-10кВ Трошкова (РСК) | 39.35 | ТП-7600 (РСК) | ввод 0,4 кВ | 1
2541 | д. Черемыш | ТЭС | Пышминский | ПС 110/10 Черемыш | ВЛ-10кВ Черемыш-1 (РСК) | 32.03 | ТП 3006 (РСК) | ввод 0,4 кВ | 1
2542 | д. Черемыш | ТЭС | Пышминский | ПС 110/10 Черемыш | ВЛ-10кВ Черемыш-1 (РСК) | 32.03 | ТП-3007 (РСК) | ввод 0,4 кВ | 1
2543 | д. Черемыш | ТЭС | Пышминский | ПС 110/10 Черемыш | ВЛ-10кВ Черемыш-1 (РСК) | 32.03 | ТП-3334 (РСК) | ввод 0,4 кВ | 1
2544 | д. Черемыш | ТЭС | Пышминский | ПС 110/10 Черемыш | ВЛ-10кВ Черемыш-1 (РСК) | 32.03 | ТП-3342 (РСК) | ввод 0,4 кВ | 1
2545 | д. Полуденка, д. Тямкина, д. Щелконогова, Щелконоговский лесоучасток | ТЭС | Тугулымский | ПС 110/10 Тугулым | ВЛ-10кВ Щелконогово (РСК) | 53.12 | ТП-7402 (РСК) | ввод 0,4 кВ | 1
2546 | д. Полуденка, д. Тямкина, д. Щелконогова, Щелконоговский лесоучасток | ТЭС | Тугулымский | ПС 110/10 Тугулым | ВЛ-10кВ Щелконогово (РСК) | 53.12 | ТП-7441 (РСК) | ввод 0,4 кВ | 1
2547 | д. Полуденка, д. Тямкина, д. Щелконогова, Щелконоговский лесоучасток | ТЭС | Тугулымский | ПС 110/10 Тугулым | ВЛ-10кВ Щелконогово (РСК) | 53.12 | ТП-7489 (РСК) | ввод 0,4 кВ | 1
2548 | п. Южный | ТЭС | Пышминский | ПС 110/10 Четкарино | ВЛ-10кВ Южный (РСК) | 53.52 | ТП-3062 (РСК) | ввод 0,4 кВ | 1
2549 | п. Южный | ТЭС | Пышминский | ПС 110/10 Четкарино | ВЛ-10кВ Южный (РСК) | 53.52 | ТП-3090 (РСК) | ввод 0,4 кВ | 1
2550 | п. Южный | ТЭС | Пышминский | ПС 110/10 Четкарино | ВЛ-10кВ Южный (РСК) | 53.52 | ТП-3212 (РСК) | ввод 0,4 кВ | 1
2551 | с. Яр | ТЭС | Тугулымский | ПС 110/10 Яр | ВЛ-10кВ Яровской | 62.91 | ТП-7475 | ввод 0,4 кВ | 1
2552 | с. Яр | ТЭС | Тугулымский | ПС 110/10 Яр | ВЛ-10кВ Яровской | 62.91 | ТП-7397 | ввод 0,4 кВ | 1
2553 | с. Яр | ТЭС | Тугулымский | ПС 110/10 Яр | ВЛ-10кВ Яровской | 62.91 | ТП-7411 | ввод 0,4 кВ | 1
2554 | с. Яр | ТЭС | Тугулымский | ПС 110/10 Яр | ВЛ-10кВ Яровской | 62.91 | ТП-7414 | ввод 0,4 кВ | 1
2555 | с. Яр | ТЭС | Тугулымский | ПС 110/10 Яр | ВЛ-10кВ Яровской | 62.91 | ТП-7415 | ввод 0,4 кВ | 1
2556 | с. Яр | ТЭС | Тугулымский | ПС 110/10 Яр | ВЛ-10кВ Яровской | 62.91 | ТП-7434 | ввод 0,4 кВ | 1
2557 | с. Яр | ТЭС | Тугулымский | ПС 110/10 Яр | ВЛ-10кВ Яровской | 62.91 | ТП-7454 | ввод 0,4 кВ | 1
2558 | Кугай | ТЭС | Тугулымский | ПС 110/10 Успенка | ВЛ-6кВ Кугай (РСК) | 71.25 | 7522 (РСК) | ввод 0,4 кВ | 1
2559 | Кугай | ТЭС | Тугулымский | ПС 110/10 Успенка | ВЛ-6кВ Кугай (РСК) | 71.25 | ТП-7520 (РСК) | ввод 0,4 кВ | 1
2560 | с. Косулино | ЦЭС | Белоярский | ПС 110/10 Рассоха | КЛ-10 кВ Центральная Усадьба |  | ТП-6104 | ввод 0,4кВ | 1 | Согласно сводному графику установки приборов технического и коммерческого учета филиала ОАО "МРСК Урала" - "Свердлровэнерго" (Распоряжение №101 МРСК Урала)
2561 | с. Косулино | ЦЭС | Белоярский | ПС 110/10 Рассоха | КЛ-10 кВ Центральная Усадьба |  | ТП-6105 | ввод 0,4кВ | 1 | Согласно сводному графику установки приборов технического и коммерческого учета филиала ОАО "МРСК Урала" - "Свердлровэнерго" (Распоряжение №101 МРСК Урала)
2562 | с. Косулино | ЦЭС | Белоярский | ПС 110/10 Рассоха | КЛ-10 кВ Центральная Усадьба |  | ТП-6106 | ввод 0,4кВ | 1 | Согласно сводному графику установки приборов технического и коммерческого учета филиала ОАО "МРСК Урала" - "Свердлровэнерго" (Распоряжение №101 МРСК Урала)
2563 | п. Прохладный | ЦЭС | Белоярский | ПС 110/10 Глубокая | КВЛ-10 кВ Глубокое |  | ТП-6107 | ввод 0,4кВ | 1 | Согласно сводному графику установки приборов технического и коммерческого учета филиала ОАО "МРСК Урала" - "Свердлровэнерго" (Распоряжение №101 МРСК Урала)
2564 | п. Прохладный | ЦЭС | Белоярский | ПС 110/10 Глубокая | КВЛ-10 кВ Глубокое |  | ТП-6108 | ввод 0,4кВ | 1 | Согласно сводному графику установки приборов технического и коммерческого учета филиала ОАО "МРСК Урала" - "Свердлровэнерго" (Распоряжение №101 МРСК Урала)
2565 | п.Белоярская Застава | ЦЭС | Белоярский | ПС 110/10 Глубокая | ВЛ-10 кВ МТФ (Глубокая) |  | ТП-6110 | ввод 0,4кВ | 1 | Согласно сводному графику установки приборов технического и коммерческого учета филиала ОАО "МРСК Урала" - "Свердлровэнерго" (Распоряжение №101 МРСК Урала)
2566 | с. Косулино | ЦЭС | Белоярский | ПС 110/10 Рассоха | КЛ-10 кВ Центральная Усадьба |  | ТП-6112 | ввод 0,4кВ | 1 | Согласно сводному графику установки приборов технического и коммерческого учета филиала ОАО "МРСК Урала" - "Свердлровэнерго" (Распоряжение №101 МРСК Урала)
2567 | с. Косулино | ЦЭС | Белоярский | ПС 110/10 Рассоха | ВЛ-10 кВ Дачи (Летная) |  | ТП-6114 | ввод 0,4кВ | 1 | Согласно сводному графику установки приборов технического и коммерческого учета филиала ОАО "МРСК Урала" - "Свердлровэнерго" (Распоряжение №101 МРСК Урала)
2568 | с. Косулино | ЦЭС | Белоярский | ПС 110/10 Глубокая | КВЛ-10 кВ Глубокое |  | ТП-6119 | ввод 0,4кВ | 1 | Согласно сводному графику установки приборов технического и коммерческого учета филиала ОАО "МРСК Урала" - "Свердлровэнерго" (Распоряжение №101 МРСК Урала)
2569 | с. Косулино | ЦЭС | Белоярский | ПС 110/10 Рассоха | КЛ-10 кВ Центральная Усадьба |  | ТП-6146 | ввод 0,4кВ | 2 | Согласно сводному графику установки приборов технического и коммерческого учета филиала ОАО "МРСК Урала" - "Свердлровэнерго" (Распоряжение №101 МРСК Урала)
2570 | с. Косулино | ЦЭС | Белоярский | ПС 110/10 Рассоха | КЛ-10 кВ Центральная Усадьба |  | ТП-6149 | ввод 0,4кВ | 1 | Согласно сводному графику установки приборов технического и коммерческого учета филиала ОАО "МРСК Урала" - "Свердлровэнерго" (Распоряжение №101 МРСК Урала)
2571 | с. Косулино | ЦЭС | Белоярский | ПС 110/10 Рассоха | КЛ-10 кВ Центральная Усадьба |  | ТП-6211 | ввод 0,4кВ | 1 | Согласно сводному графику установки приборов технического и коммерческого учета филиала ОАО "МРСК Урала" - "Свердлровэнерго" (Распоряжение №101 МРСК Урала)
2572 | с. Косулино | ЦЭС | Белоярский | ПС 110/10 Рассоха | КЛ-10 кВ Центральная Усадьба |  | ТП-6218 | ввод 0,4кВ | 1 | Согласно сводному графику установки приборов технического и коммерческого учета филиала ОАО "МРСК Урала" - "Свердлровэнерго" (Распоряжение №101 МРСК Урала)
2573 | п. Прохладный | ЦЭС | Белоярский | ПС 110/10 Глубокая | КВЛ-10 кВ Глубокое |  | ТП-6245 | ввод 0,4кВ | 2 | Согласно сводному графику установки приборов технического и коммерческого учета филиала ОАО "МРСК Урала" - "Свердлровэнерго" (Распоряжение №101 МРСК Урала)
2574 | с. Косулино | ЦЭС | Белоярский | ПС 110/10 Глубокая | КВЛ-10 кВ Глубокое |  | ТП-6307 | ввод 0,4кВ | 1 | Согласно сводному графику установки приборов технического и коммерческого учета филиала ОАО "МРСК Урала" - "Свердлровэнерго" (Распоряжение №101 МРСК Урала)
2575 | п.Белоярская Застава | ЦЭС | Белоярский | ПС 110/10 Глубокая | ВЛ-10 кВ МТФ (Глубокая) |  | ТП-6335 | ввод 0,4кВ | 1 | Согласно сводному графику установки приборов технического и коммерческого учета филиала ОАО "МРСК Урала" - "Свердлровэнерго" (Распоряжение №101 МРСК Урала)
2576 | с. Косулино | ЦЭС | Белоярский | ПС 110/10 Глубокая | КВЛ-10 кВ Глубокое |  | ТП-6344 | ввод 0,4кВ | 1 | Согласно сводному графику установки приборов технического и коммерческого учета филиала ОАО "МРСК Урала" - "Свердлровэнерго" (Распоряжение №101 МРСК Урала)
2577 | с. Косулино | ЦЭС | Белоярский | ПС 110/10 Рассоха | КЛ-10 кВ Центральная Усадьба |  | ТП-6346 | ввод 0,4кВ | 1 | Согласно сводному графику установки приборов технического и коммерческого учета филиала ОАО "МРСК Урала" - "Свердлровэнерго" (Распоряжение №101 МРСК Урала)
2578 | с. Косулино | ЦЭС | Белоярский | ПС 110/10 Глубокая | КВЛ-10 кВ Глубокое |  | ТП-6355 | ввод 0,4кВ | 1 | Согласно сводному графику установки приборов технического и коммерческого учета филиала ОАО "МРСК Урала" - "Свердлровэнерго" (Распоряжение №101 МРСК Урала)
2579 | с. Косулино | ЦЭС | Белоярский | ПС 110/10 Рассоха | КЛ-10 кВ Центральная Усадьба |  | ТП-6606 | ввод 0,4кВ | 1 | Согласно сводному графику установки приборов технического и коммерческого учета филиала ОАО "МРСК Урала" - "Свердлровэнерго" (Распоряжение №101 МРСК Урала)
2580 | с. Косулино | ЦЭС | Белоярский | ПС 110/10 Рассоха | КЛ-10 кВ Центральная Усадьба |  | ТП-6730 | ввод 0,4кВ | 1 | Согласно сводному графику установки приборов технического и коммерческого учета филиала ОАО "МРСК Урала" - "Свердлровэнерго" (Распоряжение №101 МРСК Урала)
2581 | п. Прохладный | ЦЭС | Белоярский | ПС 110/10 Глубокая | ВЛ-10 кВ МТФ (Глубокая) |  | ТП-6762 | ввод 0,4кВ | 1 | Согласно сводному графику установки приборов технического и коммерческого учета филиала ОАО "МРСК Урала" - "Свердлровэнерго" (Распоряжение №101 МРСК Урала)
2582 | с. Косулино | ЦЭС | Белоярский | ПС 110/10 Глубокая | КВЛ-10 кВ Глубокое |  | ТП-6767 | ввод 0,4кВ | 1 | Согласно сводному графику установки приборов технического и коммерческого учета филиала ОАО "МРСК Урала" - "Свердлровэнерго" (Распоряжение №101 МРСК Урала)
2583 | с. Косулино | ЦЭС | Белоярский | ПС 110/10 Глубокая | КВЛ-10 кВ Глубокое |  | ТП-6788 | ввод 0,4кВ | 1 | Согласно сводному графику установки приборов технического и коммерческого учета филиала ОАО "МРСК Урала" - "Свердлровэнерго" (Распоряжение №101 МРСК Урала)
2584 | с. Косулино | ЦЭС | Белоярский | ПС 110/10 Рассоха | КЛ-10 кВ Центральная Усадьба |  | ТП-6851 | ввод 0,4кВ | 1 | Согласно сводному графику установки приборов технического и коммерческого учета филиала ОАО "МРСК Урала" - "Свердлровэнерго" (Распоряжение №101 МРСК Урала)
2585 | п. Прохладный | ЦЭС | Белоярский | ПС 110/10 Глубокая | ВЛ-10 кВ МТФ (Глубокая) |  | ТП-6374 | ввод 0,4кВ | 1 | Согласно сводному графику установки приборов технического и коммерческого учета филиала ОАО "МРСК Урала" - "Свердлровэнерго" (Распоряжение №101 МРСК Урала)
2586 | с. Косулино | ЦЭС | Белоярский | ПС 110/10 Рассоха | КЛ-10 кВ Центральная Усадьба |  | ТП-6382 | ввод 0,4кВ | 1 | Согласно сводному графику установки приборов технического и коммерческого учета филиала ОАО "МРСК Урала" - "Свердлровэнерго" (Распоряжение №101 МРСК Урала)
2587 | с. Косулино | ЦЭС | Белоярский | ПС 110/10 Глубокая | КВЛ-10 кВ Глубокое |  | ТП-6903 | ввод 0,4кВ | 1 | Согласно сводному графику установки приборов технического и коммерческого учета филиала ОАО "МРСК Урала" - "Свердлровэнерго" (Распоряжение №101 МРСК Урала)
2588 | с. Косулино | ЦЭС | Белоярский | ПС 110/10 Глубокая | КВЛ-10 кВ Глубокое |  | ТП-6403 | ввод 0,4кВ | 1 | Согласно сводному графику установки приборов технического и коммерческого учета филиала ОАО "МРСК Урала" - "Свердлровэнерго" (Распоряжение №101 МРСК Урала)
2589 | с. Косулино | ЦЭС | Белоярский | ПС 110/10 Рассоха | ВЛ-10 кВ Победа (Рассоха) |  | ТП-6402 | ввод 0,4кВ | 1 | Согласно сводному графику установки приборов технического и коммерческого учета филиала ОАО "МРСК Урала" - "Свердлровэнерго" (Распоряжение №101 МРСК Урала)
2590 | с. Косулино | ЦЭС | Белоярский | ПС 110/10 Рассоха | ВЛ-10 кВ Дачи (Летная) |  | ТП-6406 | ввод 0,4кВ | 1 | Согласно сводному графику установки приборов технического и коммерческого учета филиала ОАО "МРСК Урала" - "Свердлровэнерго" (Распоряжение №101 МРСК Урала)
2591 | п.Белоярская Застава | ЦЭС | Белоярский | ПС 110/10 Глубокая | ВЛ-10 кВ МТФ (Глубокая) |  | ТП-6436 | ввод 0,4кВ | 1 | Согласно сводному графику установки приборов технического и коммерческого учета филиала ОАО "МРСК Урала" - "Свердлровэнерго" (Распоряжение №101 МРСК Урала)
2592 | п. Прохладный | ЦЭС | Белоярский | ПС 110/10 Летная | ВЛ-10 кВ Косулино-2 |  | ТП-6496 | ввод 0,4кВ | 1 | Согласно сводному графику установки приборов технического и коммерческого учета филиала ОАО "МРСК Урала" - "Свердлровэнерго" (Распоряжение №101 МРСК Урала) | ИПР ТУ(от РЭС) | 1
2593 | п. Прохладный | ЦЭС | Белоярский | ПС 110/10 Глубокая | ВЛ-10 кВ МТФ (Глубокая) |  | ТП-6156 | ввод 0,4кВ | 1 | Согласно сводному графику установки приборов технического и коммерческого учета филиала ОАО "МРСК Урала" - "Свердлровэнерго" (Распоряжение №101 МРСК Урала) | ИПР ТУ(от РЭС) | 1
2594 | п. Прохладный | ЦЭС | Белоярский | ПС 110/10 Глубокая | ВЛ-10 кВ МТФ (Глубокая) |  | ТП-66004 | ввод 0,4кВ | 1 | Согласно сводному графику установки приборов технического и коммерческого учета филиала ОАО "МРСК Урала" - "Свердлровэнерго" (Распоряжение №101 МРСК Урала) | ИПР ТУ(от РЭС) | 1
2595 | п. Прохладный | ЦЭС | Белоярский | ПС 110/10 Глубокая | ВЛ-10 кВ МТФ (Глубокая) |  | ТП-66003 | ввод 0,4кВ | 1 | Согласно сводному графику установки приборов технического и коммерческого учета филиала ОАО "МРСК Урала" - "Свердлровэнерго" (Распоряжение №101 МРСК Урала) | ИПР ТУ(от РЭС) | 1
2596 | с. Косулино | ЦЭС | Белоярский | ПС 110/10 Глубокая | КВЛ-10 кВ Глубокое |  | ТП-66021 | ввод 0,4кВ | 1 | Согласно сводному графику установки приборов технического и коммерческого учета филиала ОАО "МРСК Урала" - "Свердлровэнерго" (Распоряжение №101 МРСК Урала) | ИПР ТУ(от РЭС) | 1
2597 | с. Косулино | ЦЭС | Белоярский | ПС 110/10 Глубокая | ВЛ-10 кВ МТФ (Глубокая) |  | ТП-66002 | ввод 0,4кВ | 1 | Согласно сводному графику установки приборов технического и коммерческого учета филиала ОАО "МРСК Урала" - "Свердлровэнерго" (Распоряжение №101 МРСК Урала) | ИПР ТУ(от РЭС) | 1
2598 | п.Белоярская Застава | ЦЭС | Белоярский | ПС 110/10 Глубокая | ВЛ-10 кВ МТФ (Глубокая) |  | ТП-66042 | ввод 0,4кВ | 1 | Согласно сводному графику установки приборов технического и коммерческого учета филиала ОАО "МРСК Урала" - "Свердлровэнерго" (Распоряжение №101 МРСК Урала)
2599 | п. Растущий | ЦЭС | Белоярский | ПС 110/10 Глубокая | ВЛ-10 кВ МТФ (Глубокая) |  | ТП-6934 | ввод 0,4кВ | 1 | Согласно сводному графику установки приборов технического и коммерческого учета филиала ОАО "МРСК Урала" - "Свердлровэнерго" (Распоряжение №101 МРСК Урала)
2600 | п. Растущий | ЦЭС | Белоярский | ПС 110/10 Глубокая | ВЛ-10 кВ Растущий |  | ТП-6935 | ввод 0,4кВ | 1 | Согласно сводному графику установки приборов технического и коммерческого учета филиала ОАО "МРСК Урала" - "Свердлровэнерго" (Распоряжение №101 МРСК Урала)
2601 | п. Растущий | ЦЭС | Белоярский | ПС 110/10 Глубокая | ВЛ-10 кВ Растущий |  | ТП-6936 | ввод 0,4кВ | 1 | Согласно сводному графику установки приборов технического и коммерческого учета филиала ОАО "МРСК Урала" - "Свердлровэнерго" (Распоряжение №101 МРСК Урала)
2602 | п. Растущий | ЦЭС | Белоярский | ПС 110/10 Глубокая | ВЛ-10 кВ Растущий |  | ТП-6937 | ввод 0,4кВ | 1 | Согласно сводному графику установки приборов технического и коммерческого учета филиала ОАО "МРСК Урала" - "Свердлровэнерго" (Распоряжение №101 МРСК Урала)
2603 | п. Растущий | ЦЭС | Белоярский | ПС 110/10 Глубокая | ВЛ-10 кВ Растущий |  | ТП-6938 | ввод 0,4кВ | 1 | Согласно сводному графику установки приборов технического и коммерческого учета филиала ОАО "МРСК Урала" - "Свердлровэнерго" (Распоряжение №101 МРСК Урала)
2604 | п. Растущий | ЦЭС | Белоярский | ПС 110/10 Глубокая | ВЛ-10 кВ Растущий |  | ТП-6939 | ввод 0,4кВ | 1 | Согласно сводному графику установки приборов технического и коммерческого учета филиала ОАО "МРСК Урала" - "Свердлровэнерго" (Распоряжение №101 МРСК Урала)
2605 | п. Растущий | ЦЭС | Белоярский | ПС 110/10 Глубокая | ВЛ-10 кВ Растущий |  | ТП-6940 | ввод 0,4кВ | 1 | Согласно сводному графику установки приборов технического и коммерческого учета филиала ОАО "МРСК Урала" - "Свердлровэнерго" (Распоряжение №101 МРСК Урала) | больше 40 % по ВЛ | 1
2606 | п. Растущий | ЦЭС | Белоярский | ПС 110/10 Глубокая | ВЛ-10 кВ Растущий |  | ТП-6906 | ввод 0,4кВ | 1 | Согласно сводному графику установки приборов технического и коммерческого учета филиала ОАО "МРСК Урала" - "Свердлровэнерго" (Распоряжение №101 МРСК Урала) | больше 40 % по ВЛ | 1
2607 | п. Лесные дачи | ЦЭС | Белоярский | ПС 110/10 Глубокая | ВЛ-10 кВ Дачный поселок |  | ТП-6283 | ввод 0,4кВ | 1 | Согласно сводному графику установки приборов технического и коммерческого учета филиала ОАО "МРСК Урала" - "Свердлровэнерго" (Распоряжение №101 МРСК Урала) | больше 40 % по ВЛ | 1
2608 | п. Лесные дачи | ЦЭС | Белоярский | ПС 110/10 Глубокая | ВЛ-10 кВ Дачный поселок |  | ТП-6298 | ввод 0,4кВ | 1 | Согласно сводному графику установки приборов технического и коммерческого учета филиала ОАО "МРСК Урала" - "Свердлровэнерго" (Распоряжение №101 МРСК Урала) | больше 40 % по ВЛ | 1
2609 | п. Лесные дачи | ЦЭС | Белоярский | ПС 110/10 Глубокая | ВЛ-10 кВ Дачный поселок |  | ТП-6308 | ввод 0,4кВ | 1 | Согласно сводному графику установки приборов технического и коммерческого учета филиала ОАО "МРСК Урала" - "Свердлровэнерго" (Распоряжение №101 МРСК Урала)
2610 | с.Мезенское | ЦЭС | Белоярский | ПС 110/35/10 Белоречка | ВЛ-10 кВ М.Брусяны |  | ТП-6029 | ввод 0,4кВ | 1 | Согласно сводному графику установки приборов технического и коммерческого учета филиала ОАО "МРСК Урала" - "Свердлровэнерго" (Распоряжение №101 МРСК Урала)
2611 | с.Мезенское | ЦЭС | Белоярский | ПС 110/35/10 Белоречка | ВЛ-10 кВ М.Брусяны |  | ТП-6030 | ввод 0,4кВ | 1 | Согласно сводному графику установки приборов технического и коммерческого учета филиала ОАО "МРСК Урала" - "Свердлровэнерго" (Распоряжение №101 МРСК Урала)
2612 | с.Мезенское | ЦЭС | Белоярский | ПС 110/35/10 Белоречка | ВЛ-10 кВ М.Брусяны |  | ТП-6031 | ввод 0,4кВ | 1 | Согласно сводному графику установки приборов технического и коммерческого учета филиала ОАО "МРСК Урала" - "Свердлровэнерго" (Распоряжение №101 МРСК Урала)
2613 | рп.Белоярский | ЦЭС | Белоярский | ПС 110/35/10 Белоречка | ВЛ-10 кВ М.Брусяны |  | ТП-6046 | ввод 0,4кВ | 1 | Согласно сводному графику установки приборов технического и коммерческого учета филиала ОАО "МРСК Урала" - "Свердлровэнерго" (Распоряжение №101 МРСК Урала)
2614 | рп.Белоярский | ЦЭС | Белоярский | ПС 110/35/10 Белоречка | ВЛ-10 кВ М.Брусяны |  | ТП-6248 | ввод 0,4кВ | 1 | Согласно сводному графику установки приборов технического и коммерческого учета филиала ОАО "МРСК Урала" - "Свердлровэнерго" (Распоряжение №101 МРСК Урала)
2615 | с.Мезенское | ЦЭС | Белоярский | ПС 110/35/10 Белоречка | ВЛ-10 кВ М.Брусяны |  | ТП-6254 | ввод 0,4кВ | 1 | Согласно сводному графику установки приборов технического и коммерческого учета филиала ОАО "МРСК Урала" - "Свердлровэнерго" (Распоряжение №101 МРСК Урала)
2616 | рп.Белоярский | ЦЭС | Белоярский | ПС 110/35/10 Белоречка | ВЛ-10 кВ М.Брусяны |  | ТП-6272 | ввод 0,4кВ | 1 | Согласно сводному графику установки приборов технического и коммерческого учета филиала ОАО "МРСК Урала" - "Свердлровэнерго" (Распоряжение №101 МРСК Урала)
2617 | с.Мезенское | ЦЭС | Белоярский | ПС 110/35/10 Белоречка | ВЛ-10 кВ М.Брусяны |  | ТП-6275 | ввод 0,4кВ | 2 | Согласно сводному графику установки приборов технического и коммерческого учета филиала ОАО "МРСК Урала" - "Свердлровэнерго" (Распоряжение №101 МРСК Урала)
2618 | с.Мезенское | ЦЭС | Белоярский | ПС 110/35/10 Белоречка | ВЛ-10 кВ М.Брусяны |  | ТП-6276 | ввод 0,4кВ | 1 | Согласно сводному графику установки приборов технического и коммерческого учета филиала ОАО "МРСК Урала" - "Свердлровэнерго" (Распоряжение №101 МРСК Урала) | больше 40 % по ВЛ | 1
2619 | рп.Белоярский | ЦЭС | Белоярский | ПС 110/35/10 Белоречка | ВЛ-10 кВ М.Брусяны |  | ТП-6519 | ввод 0,4кВ | 1 | Согласно сводному графику установки приборов технического и коммерческого учета филиала ОАО "МРСК Урала" - "Свердлровэнерго" (Распоряжение №101 МРСК Урала) | ИПР ТУ(от РЭС) | 1
2620 | рп.Белоярский | ЦЭС | Белоярский | ПС 110/35/10 Белоречка | ВЛ-10 кВ М.Брусяны |  | ТП-6559 | ввод 0,4кВ | 1 | Согласно сводному графику установки приборов технического и коммерческого учета филиала ОАО "МРСК Урала" - "Свердлровэнерго" (Распоряжение №101 МРСК Урала) | ИПР ТУ(от РЭС) | 1
2621 | рп.Белоярский | ЦЭС | Белоярский | ПС 110/35/10 Белоречка | ВЛ-10 кВ М.Брусяны |  | ТП-6565 | ввод 0,4кВ | 1 | Согласно сводному графику установки приборов технического и коммерческого учета филиала ОАО "МРСК Урала" - "Свердлровэнерго" (Распоряжение №101 МРСК Урала) | ИПР ТУ(от РЭС) | 1
2622 | рп.Белоярский | ЦЭС | Белоярский | ПС 110/35/10 Белоречка | ВЛ-10 кВ М.Брусяны |  | ТП-6604 | ввод 0,4кВ | 1 | Согласно сводному графику установки приборов технического и коммерческого учета филиала ОАО "МРСК Урала" - "Свердлровэнерго" (Распоряжение №101 МРСК Урала) | больше 40 % по ВЛ | 1
2623 | рп.Белоярский | ЦЭС | Белоярский | ПС 110/35/10 Белоречка | ВЛ-10 кВ М.Брусяны |  | ТП-6625 | ввод 0,4кВ | 1 | Согласно сводному графику установки приборов технического и коммерческого учета филиала ОАО "МРСК Урала" - "Свердлровэнерго" (Распоряжение №101 МРСК Урала) | больше 40 % по ВЛ | 1
2627 | с.Мезенское | ЦЭС | Белоярский | ПС 110/35/10 Белоречка | ВЛ-10 кВ М.Брусяны |  | ТП-6359 | ввод 0,4кВ | 1 | Согласно сводному графику установки приборов технического и коммерческого учета филиала ОАО "МРСК Урала" - "Свердлровэнерго" (Распоряжение №101 МРСК Урала)
2629 | с.Мезенское | ЦЭС | Белоярский | ПС 110/35/10 Белоречка | ВЛ-10 кВ М.Брусяны |  | ТП-6362 | ввод 0,4кВ | 1 | Согласно сводному графику установки приборов технического и коммерческого учета филиала ОАО "МРСК Урала" - "Свердлровэнерго" (Распоряжение №101 МРСК Урала)
2630 | рп.Белоярский | ЦЭС | Белоярский | ПС 110/35/10 Белоречка | ВЛ-10 кВ М.Брусяны |  | ТП-6375 | ввод 0,4кВ | 1 | Согласно сводному графику установки приборов технического и коммерческого учета филиала ОАО "МРСК Урала" - "Свердлровэнерго" (Распоряжение №101 МРСК Урала)
2631 | рп.Белоярский | ЦЭС | Белоярский | ПС 110/35/10 Белоречка | ВЛ-10 кВ М.Брусяны |  | ТП-6365 | ввод 0,4кВ | 1 | Согласно сводному графику установки приборов технического и коммерческого учета филиала ОАО "МРСК Урала" - "Свердлровэнерго" (Распоряжение №101 МРСК Урала)
2632 | п. Студенческий | ЦЭС | Белоярский | ПС 110/35/10 Белоречка | ВЛ-10 кВ М.Брусяны |  | ТП-6414 | ввод 0,4кВ | 1 | Согласно сводному графику установки приборов технического и коммерческого учета филиала ОАО "МРСК Урала" - "Свердлровэнерго" (Распоряжение №101 МРСК Урала)
2633 | рп.Белоярский | ЦЭС | Белоярский | ПС 110/35/10 Белоречка | ВЛ-10 кВ М.Брусяны |  | ТП-6417 | ввод 0,4кВ | 1 | Согласно сводному графику установки приборов технического и коммерческого учета филиала ОАО "МРСК Урала" - "Свердлровэнерго" (Распоряжение №101 МРСК Урала)
2634 | с.Мезенское | ЦЭС | Белоярский | ПС 110/35/10 Белоречка | ВЛ-10 кВ М.Брусяны |  | ТП-6468 | ввод 0,4кВ | 1 | Согласно сводному графику установки приборов технического и коммерческого учета филиала ОАО "МРСК Урала" - "Свердлровэнерго" (Распоряжение №101 МРСК Урала)
2635 | рп.Белоярский | ЦЭС | Белоярский | ПС 110/35/10 Белоречка | ВЛ-10 кВ М.Брусяны |  | ТП-6435 | ввод 0,4кВ | 1 | Согласно сводному графику установки приборов технического и коммерческого учета филиала ОАО "МРСК Урала" - "Свердлровэнерго" (Распоряжение №101 МРСК Урала)
2636 | рп.Белоярский | ЦЭС | Белоярский | ПС 110/35/10 Белоречка | ВЛ-10 кВ М.Брусяны |  | ТП-6251 | ввод 0,4кВ | 1 | Согласно сводному графику установки приборов технического и коммерческого учета филиала ОАО "МРСК Урала" - "Свердлровэнерго" (Распоряжение №101 МРСК Урала)
2637 | п.Сулимовский Торфяник | ЦЭС | Сысертский | ПС 110/10 Волна | ВЛ-10 кВ Сады (Волна) |  | ТП-7661 | ввод 0,4кВ | 1 | Согласно сводному графику установки приборов технического и коммерческого учета филиала ОАО "МРСК Урала" - "Свердлровэнерго" (Распоряжение №101 МРСК Урала)
2638 | п.Сулимовский Торфяник | ЦЭС | Сысертский | ПС 110/10 Волна | ВЛ-10 кВ Сады (Волна) |  | ТП-70131 | ввод 0,4кВ | 1 | Согласно сводному графику установки приборов технического и коммерческого учета филиала ОАО "МРСК Урала" - "Свердлровэнерго" (Распоряжение №101 МРСК Урала)
2639 | п.Сулимовский Торфяник | ЦЭС | Сысертский | ПС 110/10 Волна | ВЛ-10 кВ Сады (Волна) |  | ТП-70130 | ввод 0,4кВ | 1 | Согласно сводному графику установки приборов технического и коммерческого учета филиала ОАО "МРСК Урала" - "Свердлровэнерго" (Распоряжение №101 МРСК Урала)
2640 | п.Сулимовский Торфяник | ЦЭС | Сысертский | ПС 110/10 Волна | ВЛ-10 кВ Сады (Волна) |  | ТП-70128 | ввод 0,4кВ | 1 | Согласно сводному графику установки приборов технического и коммерческого учета филиала ОАО "МРСК Урала" - "Свердлровэнерго" (Распоряжение №101 МРСК Урала)
2641 | п.Сулимовский Торфяник | ЦЭС | Сысертский | ПС 110/10 Волна | ВЛ-10 кВ Сады (Волна) |  | ТП-70129 | ввод 0,4кВ | 1 | Согласно сводному графику установки приборов технического и коммерческого учета филиала ОАО "МРСК Урала" - "Свердлровэнерго" (Распоряжение №101 МРСК Урала)
2642 | п.Сулимовский Торфяник | ЦЭС | Сысертский | ПС 110/10 Волна | ВЛ-10 кВ Сады (Волна) |  | ТП-70132 Медик | ввод 0,4кВ | 1 | Согласно сводному графику установки приборов технического и коммерческого учета филиала ОАО "МРСК Урала" - "Свердлровэнерго" (Распоряжение №101 МРСК Урала)
2643 | Сысертский р-н | ЦЭС | Сысертский | ПС 110/10 Волна | ВЛ-10 кВ Патруши |  | ТП-77113 Полякова | ввод 0,4кВ | 1 | Согласно сводному графику установки приборов технического и коммерческого учета филиала ОАО "МРСК Урала" - "Свердлровэнерго" (Распоряжение №101 МРСК Урала)
2644 | д.Большое Седельниково | ЦЭС | Сысертский | ПС 110/10 Волна | ВЛ-10 кВ Б.Седельниково |  | ТП-70920 | ввод 0,4кВ | 1 | Согласно сводному графику установки приборов технического и коммерческого учета филиала ОАО "МРСК Урала" - "Свердлровэнерго" (Распоряжение №101 МРСК Урала)
2645 | д.Большое Седельниково | ЦЭС | Сысертский | ПС 110/10 Волна | ВЛ-10 кВ Б.Седельниково |  | ТП-7093 | ввод 0,4кВ | 1 | Согласно сводному графику установки приборов технического и коммерческого учета филиала ОАО "МРСК Урала" - "Свердлровэнерго" (Распоряжение №101 МРСК Урала)
2646 | д.Большое Седельниково | ЦЭС | Сысертский | ПС 110/10 Волна | ВЛ-10 кВ Б.Седельниково |  | ТП-70960 | ввод 0,4кВ | 1 | Согласно сводному графику установки приборов технического и коммерческого учета филиала ОАО "МРСК Урала" - "Свердлровэнерго" (Распоряжение №101 МРСК Урала)
2647 | д.Большое Седельниково | ЦЭС | Сысертский | ПС 110/10 Волна | ВЛ-10 кВ Б.Седельниково |  | ТП-7134 | ввод 0,4кВ | 1 | Согласно сводному графику установки приборов технического и коммерческого учета филиала ОАО "МРСК Урала" - "Свердлровэнерго" (Распоряжение №101 МРСК Урала)
2648 | д.Большое Седельниково | ЦЭС | Сысертский | ПС 110/10 Волна | ВЛ-10 кВ Б.Седельниково |  | ТП-7179 Вдохновение | ввод 0,4кВ | 1 | Согласно сводному графику установки приборов технического и коммерческого учета филиала ОАО "МРСК Урала" - "Свердлровэнерго" (Распоряжение №101 МРСК Урала)
2649 | д.Большое Седельниково | ЦЭС | Сысертский | ПС 110/10 Волна | ВЛ-10 кВ Б.Седельниково |  | ТП-7192 Зернокомплекс | ввод 0,4кВ | 1 | Согласно сводному графику установки приборов технического и коммерческого учета филиала ОАО "МРСК Урала" - "Свердлровэнерго" (Распоряжение №101 МРСК Урала)
2650 | д.Большое Седельниково | ЦЭС | Сысертский | ПС 110/10 Волна | ВЛ-10 кВ Б.Седельниково |  | ТП-7246 Котельная | ввод 0,4кВ | 1 | Согласно сводному графику установки приборов технического и коммерческого учета филиала ОАО "МРСК Урала" - "Свердлровэнерго" (Распоряжение №101 МРСК Урала)
2651 | д.Большое Седельниково | ЦЭС | Сысертский | ПС 110/10 Волна | ВЛ-10 кВ Б.Седельниково |  | ТП-7408 | ввод 0,4кВ | 1 | Согласно сводному графику установки приборов технического и коммерческого учета филиала ОАО "МРСК Урала" - "Свердлровэнерго" (Распоряжение №101 МРСК Урала)
2652 | д.Большое Седельниково | ЦЭС | Сысертский | ПС 110/10 Волна | ВЛ-10 кВ Б.Седельниково |  | ТП-7413 | ввод 0,4кВ | 1 | Согласно сводному графику установки приборов технического и коммерческого учета филиала ОАО "МРСК Урала" - "Свердлровэнерго" (Распоряжение №101 МРСК Урала)
2653 | д.Большое Седельниково | ЦЭС | Сысертский | ПС 110/10 Волна | ВЛ-10 кВ Б.Седельниково |  | ТП-7733 Лесная | ввод 0,4кВ | 1 | Согласно сводному графику установки приборов технического и коммерческого учета филиала ОАО "МРСК Урала" - "Свердлровэнерго" (Распоряжение №101 МРСК Урала)
2654 | д.Большое Седельниково | ЦЭС | Сысертский | ПС 110/10 Волна | ВЛ-10 кВ Б.Седельниково |  | ТП-7783 | ввод 0,4кВ | 1 | Согласно сводному графику установки приборов технического и коммерческого учета филиала ОАО "МРСК Урала" - "Свердлровэнерго" (Распоряжение №101 МРСК Урала)
2655 | д.Большое Седельниково | ЦЭС | Сысертский | ПС 110/10 Волна | ВЛ-10 кВ Комплекс-2 |  | ТП-7124 Молочный комплекс | ввод 0,4кВ | 1 | Согласно сводному графику установки приборов технического и коммерческого учета филиала ОАО "МРСК Урала" - "Свердлровэнерго" (Распоряжение №101 МРСК Урала)
2656 | д.Большое Седельниково | ЦЭС | Сысертский | ПС 110/10 Волна | ВЛ-10 кВ Комплекс-2 |  | ТП-7789 | ввод 0,4кВ | 1 | Согласно сводному графику установки приборов технического и коммерческого учета филиала ОАО "МРСК Урала" - "Свердлровэнерго" (Распоряжение №101 МРСК Урала)
2657 | д.Большое Седельниково | ЦЭС | Сысертский | ПС 110/10 Волна | ВЛ-10 кВ Сосновые горки |  | ТП-70900 | ввод 0,4кВ | 1 | Согласно сводному графику установки приборов технического и коммерческого учета филиала ОАО "МРСК Урала" - "Свердлровэнерго" (Распоряжение №101 МРСК Урала)
2658 | д.Большое Седельниково | ЦЭС | Сысертский | ПС 110/10 Волна | ВЛ-10 кВ Сосновые горки |  | ТП-70970 | ввод 0,4кВ | 1 | Согласно сводному графику установки приборов технического и коммерческого учета филиала ОАО "МРСК Урала" - "Свердлровэнерго" (Распоряжение №101 МРСК Урала)
2659 | д.Большое Седельниково | ЦЭС | Сысертский | ПС 110/10 Волна | ВЛ-10 кВ Сосновые горки |  | ТП-7146 | ввод 0,4кВ | 1 | Согласно сводному графику установки приборов технического и коммерческого учета филиала ОАО "МРСК Урала" - "Свердлровэнерго" (Распоряжение №101 МРСК Урала)
2660 | д.Большое Седельниково | ЦЭС | Сысертский | ПС 110/10 Волна | ВЛ-10 кВ Сосновые горки |  | ТП-7197 | ввод 0,4кВ | 1 | Согласно сводному графику установки приборов технического и коммерческого учета филиала ОАО "МРСК Урала" - "Свердлровэнерго" (Распоряжение №101 МРСК Урала)
2661 | д.Большое Седельниково | ЦЭС | Сысертский | ПС 110/10 Волна | ВЛ-10 кВ Сосновые горки |  | ТП-70980 | ввод 0,4кВ | 1 | Согласно сводному графику установки приборов технического и коммерческого учета филиала ОАО "МРСК Урала" - "Свердлровэнерго" (Распоряжение №101 МРСК Урала)
2662 | д.Большое Седельниково | ЦЭС | Сысертский | ПС 110/10 Волна | ВЛ-10 кВ Сосновые горки |  | ТП-7686 | ввод 0,4кВ | 1 | Согласно сводному графику установки приборов технического и коммерческого учета филиала ОАО "МРСК Урала" - "Свердлровэнерго" (Распоряжение №101 МРСК Урала)
2663 | д.Большое Седельниково | ЦЭС | Сысертский | ПС 110/10 Волна | ВЛ-10 кВ Сосновые горки |  | ТП-70120 | ввод 0,4кВ | 1 | Согласно сводному графику установки приборов технического и коммерческого учета филиала ОАО "МРСК Урала" - "Свердлровэнерго" (Распоряжение №101 МРСК Урала)
2664 | д.Большое Седельниково | ЦЭС | Сысертский | ПС 110/10 Волна | ВЛ-10 кВ Б.Седельниково |  | ТП-70890 | ввод 0,4кВ | 1 | Согласно сводному графику установки приборов технического и коммерческого учета филиала ОАО "МРСК Урала" - "Свердлровэнерго" (Распоряжение №101 МРСК Урала)
2665 | д.Большое Седельниково | ЦЭС | Сысертский | ПС 110/10 Волна | ВЛ-10 кВ Б.Седельниково |  | ТП-7091 | ввод 0,4кВ | 1 | Согласно сводному графику установки приборов технического и коммерческого учета филиала ОАО "МРСК Урала" - "Свердлровэнерго" (Распоряжение №101 МРСК Урала)
2666 | д.Малое Седельниково | ЦЭС | Сысертский | ПС 110/10 Волна | ВЛ-10 кВ Сосновые горки |  | ТП-72490 | ввод 0,4кВ | 1 | Согласно сводному графику установки приборов технического и коммерческого учета филиала ОАО "МРСК Урала" - "Свердлровэнерго" (Распоряжение №101 МРСК Урала)
2667 | д.Малое Седельниково | ЦЭС | Сысертский | ПС 110/10 Волна | ВЛ-10 кВ Сосновые горки |  | ТП-70990 | ввод 0,4кВ | 1 | Согласно сводному графику установки приборов технического и коммерческого учета филиала ОАО "МРСК Урала" - "Свердлровэнерго" (Распоряжение №101 МРСК Урала)
2668 | д.Малое Седельниково | ЦЭС | Сысертский | ПС 110/10 Волна | ВЛ-10 кВ Сосновые горки |  | ТП-7127 | ввод 0,4кВ | 1 | Согласно сводному графику установки приборов технического и коммерческого учета филиала ОАО "МРСК Урала" - "Свердлровэнерго" (Распоряжение №101 МРСК Урала)
2669 | д.Малое Седельниково | ЦЭС | Сысертский | ПС 110/10 Волна | ВЛ-10 кВ Сосновые горки |  | ТП-7234 | ввод 0,4кВ | 1 | Согласно сводному графику установки приборов технического и коммерческого учета филиала ОАО "МРСК Урала" - "Свердлровэнерго" (Распоряжение №101 МРСК Урала)
2670 | п.Большой Исток | ЦЭС | Сысертский | ПС 110/10 Волна | ВЛ-10 кВ Сады (Волна) |  | ТП-7779 Община | ввод 0,4кВ | 1 | Согласно сводному графику установки приборов технического и коммерческого учета филиала ОАО "МРСК Урала" - "Свердлровэнерго" (Распоряжение №101 МРСК Урала)
2671 | п.Октябрьский | ЦЭС | Сысертский | ПС 110/10 Волна | ВЛ-10 кВ Октябрьский |  | ТП-7072 Пос | ввод 0,4кВ | 1 | Согласно сводному графику установки приборов технического и коммерческого учета филиала ОАО "МРСК Урала" - "Свердлровэнерго" (Распоряжение №101 МРСК Урала)
2672 | п.Октябрьский | ЦЭС | Сысертский | ПС 110/10 Волна | ВЛ-10 кВ Октябрьский |  | ТП-7073 Бажова | ввод 0,4кВ | 1 | Согласно сводному графику установки приборов технического и коммерческого учета филиала ОАО "МРСК Урала" - "Свердлровэнерго" (Распоряжение №101 МРСК Урала)
2673 | п.Октябрьский | ЦЭС | Сысертский | ПС 110/10 Волна | ВЛ-10 кВ Октябрьский |  | ТП-7074 | ввод 0,4кВ | 1 | Согласно сводному графику установки приборов технического и коммерческого учета филиала ОАО "МРСК Урала" - "Свердлровэнерго" (Распоряжение №101 МРСК Урала)
2674 | п.Октябрьский | ЦЭС | Сысертский | ПС 110/10 Волна | ВЛ-10 кВ Октябрьский |  | ТП-7112 | ввод 0,4кВ | 1 | Согласно сводному графику установки приборов технического и коммерческого учета филиала ОАО "МРСК Урала" - "Свердлровэнерго" (Распоряжение №101 МРСК Урала)
2675 | п.Октябрьский | ЦЭС | Сысертский | ПС 110/10 Волна | ВЛ-10 кВ Октябрьский |  | ТП-7113 | ввод 0,4кВ | 1 | Согласно сводному графику установки приборов технического и коммерческого учета филиала ОАО "МРСК Урала" - "Свердлровэнерго" (Распоряжение №101 МРСК Урала)
2676 | п.Октябрьский | ЦЭС | Сысертский | ПС 110/10 Волна | ВЛ-10 кВ Октябрьский |  | ТП-7122 | ввод 0,4кВ | 1 | Согласно сводному графику установки приборов технического и коммерческого учета филиала ОАО "МРСК Урала" - "Свердлровэнерго" (Распоряжение №101 МРСК Урала)
2677 | п.Октябрьский | ЦЭС | Сысертский | ПС 110/10 Волна | ВЛ-10 кВ Октябрьский |  | ТП-7147 | ввод 0,4кВ | 1 | Согласно сводному графику установки приборов технического и коммерческого учета филиала ОАО "МРСК Урала" - "Свердлровэнерго" (Распоряжение №101 МРСК Урала)
2678 | п.Октябрьский | ЦЭС | Сысертский | ПС 110/10 Волна | ВЛ-10 кВ Октябрьский |  | ТП-7877 | ввод 0,4кВ | 2 | Согласно сводному графику установки приборов технического и коммерческого учета филиала ОАО "МРСК Урала" - "Свердлровэнерго" (Распоряжение №101 МРСК Урала)
2679 | п.Октябрьский | ЦЭС | Сысертский | ПС 110/10 Волна | ВЛ-10 кВ Октябрьский |  | ТП-7863 | ввод 0,4кВ | 1 | Согласно сводному графику установки приборов технического и коммерческого учета филиала ОАО "МРСК Урала" - "Свердлровэнерго" (Распоряжение №101 МРСК Урала)
2680 | п.Октябрьский | ЦЭС | Сысертский | ПС 110/10 Волна | ВЛ-10 кВ Октябрьский |  | ТП-7111 | ввод 0,4кВ | 1 | Согласно сводному графику установки приборов технического и коммерческого учета филиала ОАО "МРСК Урала" - "Свердлровэнерго" (Распоряжение №101 МРСК Урала)
2681 | п.Октябрьский | ЦЭС | Сысертский | ПС 110/10 Волна | ВЛ-10 кВ Октябрьский |  | ТП-72159 Уральская, 1В | ввод 0,4кВ | 1 | Согласно сводному графику установки приборов технического и коммерческого учета филиала ОАО "МРСК Урала" - "Свердлровэнерго" (Распоряжение №101 МРСК Урала)
2682 | п.Октябрьский | ЦЭС | Сысертский | ПС 110/10 Волна | ВЛ-10 кВ Птицефабрика (Волна) |  | ТП-7078 ПТФ | ввод 0,4кВ | 1 | Согласно сводному графику установки приборов технического и коммерческого учета филиала ОАО "МРСК Урала" - "Свердлровэнерго" (Распоряжение №101 МРСК Урала)
2683 | п.Октябрьский | ЦЭС | Сысертский | ПС 110/10 Волна | ВЛ-10 кВ Птицефабрика (Волна) |  | ТП-70760 Кормоцех | ввод 0,4кВ | 2 | Согласно сводному графику установки приборов технического и коммерческого учета филиала ОАО "МРСК Урала" - "Свердлровэнерго" (Распоряжение №101 МРСК Урала)
2684 | п.Октябрьский | ЦЭС | Сысертский | ПС 110/10 Волна | ВЛ-10 кВ Птицефабрика (Волна) |  | ТП-7423 Калинина | ввод 0,4кВ | 1 | Согласно сводному графику установки приборов технического и коммерческого учета филиала ОАО "МРСК Урала" - "Свердлровэнерго" (Распоряжение №101 МРСК Урала)
2685 | п.Октябрьский | ЦЭС | Сысертский | ПС 110/10 Волна | ВЛ-10 кВ Птицефабрика (Волна) |  | ТП-7080 ПТФ | ввод 0,4кВ | 1 | Согласно сводному графику установки приборов технического и коммерческого учета филиала ОАО "МРСК Урала" - "Свердлровэнерго" (Распоряжение №101 МРСК Урала)
2686 | п.Первомайский | ЦЭС | Сысертский | ПС 110/10 Волна | ВЛ-10 кВ Октябрьский |  | ТП-7116 | ввод 0,4кВ | 1 | Согласно сводному графику установки приборов технического и коммерческого учета филиала ОАО "МРСК Урала" - "Свердлровэнерго" (Распоряжение №101 МРСК Урала)
2687 | п.Первомайский | ЦЭС | Сысертский | ПС 110/10 Волна | ВЛ-10 кВ Октябрьский |  | ТП-7117 | ввод 0,4кВ | 1 | Согласно сводному графику установки приборов технического и коммерческого учета филиала ОАО "МРСК Урала" - "Свердлровэнерго" (Распоряжение №101 МРСК Урала)
2688 | п.Первомайский | ЦЭС | Сысертский | ПС 110/10 Волна | ВЛ-10 кВ Октябрьский |  | ТП-7114 Поселок | ввод 0,4кВ | 1 | Согласно сводному графику установки приборов технического и коммерческого учета филиала ОАО "МРСК Урала" - "Свердлровэнерго" (Распоряжение №101 МРСК Урала)
2689 | п.Первомайский | ЦЭС | Сысертский | ПС 110/10 Волна | ВЛ-10 кВ Октябрьский |  | ТП-7115 Деткомбинат | ввод 0,4кВ | 1 | Согласно сводному графику установки приборов технического и коммерческого учета филиала ОАО "МРСК Урала" - "Свердлровэнерго" (Распоряжение №101 МРСК Урала)
2690 | п.Полевой | ЦЭС | Сысертский | ПС 110/10 Волна | ВЛ-10 кВ Б.Седельниково |  | ТП-7087 Население | ввод 0,4кВ | 1 | Согласно сводному графику установки приборов технического и коммерческого учета филиала ОАО "МРСК Урала" - "Свердлровэнерго" (Распоряжение №101 МРСК Урала)
2691 | с.Бородулино | ЦЭС | Сысертский | ПС 110/10 Волна | ВЛ-10 кВ Бородулино |  | ТП-70670 Кирпичный завод | ввод 0,4кВ | 1 | Согласно сводному графику установки приборов технического и коммерческого учета филиала ОАО "МРСК Урала" - "Свердлровэнерго" (Распоряжение №101 МРСК Урала)
2692 | с.Бородулино | ЦЭС | Сысертский | ПС 110/10 Волна | ВЛ-10 кВ Бородулино |  | ТП-7068 Мастерские | ввод 0,4кВ | 1 | Согласно сводному графику установки приборов технического и коммерческого учета филиала ОАО "МРСК Урала" - "Свердлровэнерго" (Распоряжение №101 МРСК Урала)
2693 | с.Бородулино | ЦЭС | Сысертский | ПС 110/10 Волна | ВЛ-10 кВ Бородулино |  | ТП-7131 Зерносклад | ввод 0,4кВ | 1 | Согласно сводному графику установки приборов технического и коммерческого учета филиала ОАО "МРСК Урала" - "Свердлровэнерго" (Распоряжение №101 МРСК Урала)
2694 | с.Бородулино | ЦЭС | Сысертский | ПС 110/10 Волна | ВЛ-10 кВ Бородулино |  | ТП-7142 Теплицы | ввод 0,4кВ | 1 | Согласно сводному графику установки приборов технического и коммерческого учета филиала ОАО "МРСК Урала" - "Свердлровэнерго" (Распоряжение №101 МРСК Урала)
2695 | с.Бородулино | ЦЭС | Сысертский | ПС 110/10 Волна | ВЛ-10 кВ Бородулино |  | ТП-7195 МТФ | ввод 0,4кВ | 1 | Согласно сводному графику установки приборов технического и коммерческого учета филиала ОАО "МРСК Урала" - "Свердлровэнерго" (Распоряжение №101 МРСК Урала)
2696 | с.Бородулино | ЦЭС | Сысертский | ПС 110/10 Волна | ВЛ-10 кВ Бородулино |  | ТП-7196 МТФ | ввод 0,4кВ | 1 | Согласно сводному графику установки приборов технического и коммерческого учета филиала ОАО "МРСК Урала" - "Свердлровэнерго" (Распоряжение №101 МРСК Урала)
2697 | с.Бородулино | ЦЭС | Сысертский | ПС 110/10 Волна | ВЛ-10 кВ Бородулино |  | ТП-7782 Бекетов | ввод 0,4кВ | 1 | Согласно сводному графику установки приборов технического и коммерческого учета филиала ОАО "МРСК Урала" - "Свердлровэнерго" (Распоряжение №101 МРСК Урала)
2698 | с.Бородулино | ЦЭС | Сысертский | ПС 110/10 Волна | ВЛ-10 кВ Бородулино |  | ТП-7827 Кадочникова | ввод 0,4кВ | 1 | Согласно сводному графику установки приборов технического и коммерческого учета филиала ОАО "МРСК Урала" - "Свердлровэнерго" (Распоряжение №101 МРСК Урала)
2699 | с.Бородулино | ЦЭС | Сысертский | ПС 110/10 Волна | ВЛ-10 кВ Бородулино |  | ТП-70690 Население | ввод 0,4кВ | 1 | Согласно сводному графику установки приборов технического и коммерческого учета филиала ОАО "МРСК Урала" - "Свердлровэнерго" (Распоряжение №101 МРСК Урала)
2700 | с.Бородулино | ЦЭС | Сысертский | ПС 110/10 Волна | ВЛ-10 кВ Бородулино |  | ТП-7070 Население | ввод 0,4кВ | 1 | Согласно сводному графику установки приборов технического и коммерческого учета филиала ОАО "МРСК Урала" - "Свердлровэнерго" (Распоряжение №101 МРСК Урала)
2701 | с.Патруши | ЦЭС | Сысертский | ПС 110/10 Волна | ВЛ-10 кВ Патруши |  | ТП-7051 Поселок | ввод 0,4кВ | 1 | Согласно сводному графику установки приборов технического и коммерческого учета филиала ОАО "МРСК Урала" - "Свердлровэнерго" (Распоряжение №101 МРСК Урала)
2702 | с.Патруши | ЦЭС | Сысертский | ПС 110/10 Волна | ВЛ-10 кВ Патруши |  | ТП-7052 Дет.комбинат | ввод 0,4кВ | 1 | Согласно сводному графику установки приборов технического и коммерческого учета филиала ОАО "МРСК Урала" - "Свердлровэнерго" (Распоряжение №101 МРСК Урала)
2703 | с.Патруши | ЦЭС | Сысертский | ПС 110/10 Волна | ВЛ-10 кВ Патруши |  | ТП-7053 Поселок | ввод 0,4кВ | 1 | Согласно сводному графику установки приборов технического и коммерческого учета филиала ОАО "МРСК Урала" - "Свердлровэнерго" (Распоряжение №101 МРСК Урала)
2704 | с.Патруши | ЦЭС | Сысертский | ПС 110/10 Волна | ВЛ-10 кВ Патруши |  | ТП-7055 Дет.сад | ввод 0,4кВ | 1 | Согласно сводному графику установки приборов технического и коммерческого учета филиала ОАО "МРСК Урала" - "Свердлровэнерго" (Распоряжение №101 МРСК Урала)
2705 | с.Патруши | ЦЭС | Сысертский | ПС 110/10 Волна | ВЛ-10 кВ Патруши |  | ТП-70570 Поселок | ввод 0,4кВ | 1 | Согласно сводному графику установки приборов технического и коммерческого учета филиала ОАО "МРСК Урала" - "Свердлровэнерго" (Распоряжение №101 МРСК Урала)
2706 | с.Патруши | ЦЭС | Сысертский | ПС 110/10 Волна | ВЛ-10 кВ Патруши |  | ТП-70600 Насосная | ввод 0,4кВ | 1 | Согласно сводному графику установки приборов технического и коммерческого учета филиала ОАО "МРСК Урала" - "Свердлровэнерго" (Распоряжение №101 МРСК Урала)
2707 | с.Патруши | ЦЭС | Сысертский | ПС 110/10 Волна | ВЛ-10 кВ Патруши |  | ТП-7066 Торговый центр | ввод 0,4кВ | 1 | Согласно сводному графику установки приборов технического и коммерческого учета филиала ОАО "МРСК Урала" - "Свердлровэнерго" (Распоряжение №101 МРСК Урала)
2708 | с.Патруши | ЦЭС | Сысертский | ПС 110/10 Волна | ВЛ-10 кВ Патруши |  | ТП-7128 Тепличная | ввод 0,4кВ | 1 | Согласно сводному графику установки приборов технического и коммерческого учета филиала ОАО "МРСК Урала" - "Свердлровэнерго" (Распоряжение №101 МРСК Урала)
2709 | с.Патруши | ЦЭС | Сысертский | ПС 110/10 Волна | ВЛ-10 кВ Патруши |  | ТП-7140 Поселок | ввод 0,4кВ | 1 | Согласно сводному графику установки приборов технического и коммерческого учета филиала ОАО "МРСК Урала" - "Свердлровэнерго" (Распоряжение №101 МРСК Урала)
2710 | с.Патруши | ЦЭС | Сысертский | ПС 110/10 Волна | ВЛ-10 кВ Патруши |  | ТП-7144 Баня | ввод 0,4кВ | 2 | Согласно сводному графику установки приборов технического и коммерческого учета филиала ОАО "МРСК Урала" - "Свердлровэнерго" (Распоряжение №101 МРСК Урала)
2711 | с.Патруши | ЦЭС | Сысертский | ПС 110/10 Волна | ВЛ-10 кВ Патруши |  | ТП-72930 Гараж | ввод 0,4кВ | 1 | Согласно сводному графику установки приборов технического и коммерческого учета филиала ОАО "МРСК Урала" - "Свердлровэнерго" (Распоряжение №101 МРСК Урала)
2712 | с.Патруши | ЦЭС | Сысертский | ПС 110/10 Волна | ВЛ-10 кВ Патруши |  | ТП-7424 КНС | ввод 0,4кВ | 1 | Согласно сводному графику установки приборов технического и коммерческого учета филиала ОАО "МРСК Урала" - "Свердлровэнерго" (Распоряжение №101 МРСК Урала)
2713 | с.Патруши | ЦЭС | Сысертский | ПС 110/10 Волна | ВЛ-10 кВ Патруши |  | ТП-70590 Поселок | ввод 0,4кВ | 1 | Согласно сводному графику установки приборов технического и коммерческого учета филиала ОАО "МРСК Урала" - "Свердлровэнерго" (Распоряжение №101 МРСК Урала)
2714 | с.Патруши | ЦЭС | Сысертский | ПС 110/10 Волна | ВЛ-10 кВ Патруши |  | ТП-70650 Водокачка | ввод 0,4кВ | 1 | Согласно сводному графику установки приборов технического и коммерческого учета филиала ОАО "МРСК Урала" - "Свердлровэнерго" (Распоряжение №101 МРСК Урала)
2715 | с.Патруши | ЦЭС | Сысертский | ПС 110/10 Волна | ВЛ-10 кВ Патруши |  | ТП-7123-2 Жив.комплекс | ввод 0,4кВ | 1 | Согласно сводному графику установки приборов технического и коммерческого учета филиала ОАО "МРСК Урала" - "Свердлровэнерго" (Распоряжение №101 МРСК Урала)
2716 | с.Патруши | ЦЭС | Сысертский | ПС 110/10 Волна | ВЛ-10 кВ Патруши |  | ТП-7766-1 | ввод 0,4кВ | 1 | Согласно сводному графику установки приборов технического и коммерческого учета филиала ОАО "МРСК Урала" - "Свердлровэнерго" (Распоряжение №101 МРСК Урала)
2717 | с.Патруши | ЦЭС | Сысертский | ПС 110/10 Волна | ВЛ-10 кВ Патруши |  | ТП-7640 Гарнизон | ввод 0,4кВ | 1 | Согласно сводному графику установки приборов технического и коммерческого учета филиала ОАО "МРСК Урала" - "Свердлровэнерго" (Распоряжение №101 МРСК Урала)
2718 | с.Патруши | ЦЭС | Сысертский | ПС 110/10 Волна | ВЛ-10 кВ Патруши |  | ТП-7766-2 | ввод 0,4кВ | 1 | Согласно сводному графику установки приборов технического и коммерческого учета филиала ОАО "МРСК Урала" - "Свердлровэнерго" (Распоряжение №101 МРСК Урала)
2719 | с.Патруши | ЦЭС | Сысертский | ПС 110/10 Волна | ВЛ-10 кВ РП-7130 Л-1 |  | ТП-7132 | ввод 0,4кВ | 1 | Согласно сводному графику установки приборов технического и коммерческого учета филиала ОАО "МРСК Урала" - "Свердлровэнерго" (Распоряжение №101 МРСК Урала)
2720 | с.Патруши | ЦЭС | Сысертский | ПС 110/10 Волна | ВЛ-10 кВ РП-7130 Л-1 |  | ТП-7133 | ввод 0,4кВ | 1 | Согласно сводному графику установки приборов технического и коммерческого учета филиала ОАО "МРСК Урала" - "Свердлровэнерго" (Распоряжение №101 МРСК Урала)
2721 | с.Патруши | ЦЭС | Сысертский | ПС 110/10 Волна | ВЛ-10 кВ РП-7130 Л-2 |  | ТП-7123-1 Жив.комплекс | ввод 0,4кВ | 1 | Согласно сводному графику установки приборов технического и коммерческого учета филиала ОАО "МРСК Урала" - "Свердлровэнерго" (Распоряжение №101 МРСК Урала)
2722 | с.Патруши | ЦЭС | Сысертский | ПС 110/10 Волна | ВЛ-10 кВ РП-7130 Л-2 |  | ТП-7178 Газовая котельная | ввод 0,4кВ | 1 | Согласно сводному графику установки приборов технического и коммерческого учета филиала ОАО "МРСК Урала" - "Свердлровэнерго" (Распоряжение №101 МРСК Урала)
2723 | с.Патруши | ЦЭС | Сысертский | ПС 110/10 Волна | ВЛ-10 кВ РП-7130 Л-2 |  | ТП-7738 Юго-Западная | ввод 0,4кВ | 1 | Согласно сводному графику установки приборов технического и коммерческого учета филиала ОАО "МРСК Урала" - "Свердлровэнерго" (Распоряжение №101 МРСК Урала)
2724 | с.Патруши | ЦЭС | Сысертский | ПС 110/10 Волна | ВЛ-10 кВ Патруши |  | ТП-70560 Дет.санаторий | ввод 0,4кВ | 1 | Согласно сводному графику установки приборов технического и коммерческого учета филиала ОАО "МРСК Урала" - "Свердлровэнерго" (Распоряжение №101 МРСК Урала)
2725 | с.Патруши | ЦЭС | Сысертский | ПС 110/10 Волна | ВЛ-10 кВ РП-7130 Л-1 |  | ТП-7145 Жилой квартал | ввод 0,4кВ | 2 | Согласно сводному графику установки приборов технического и коммерческого учета филиала ОАО "МРСК Урала" - "Свердлровэнерго" (Распоряжение №101 МРСК Урала)
2726 | Сысертский р-н | ЦЭС | Сысертский | ПС 110/10 Кадниковская | ВЛ-10 кВ Первомайский |  | ТП-7199 Птичник | ввод 0,4кВ | 1 | Согласно сводному графику установки приборов технического и коммерческого учета филиала ОАО "МРСК Урала" - "Свердлровэнерго" (Распоряжение №101 МРСК Урала)
2727 | д.Ольховка | ЦЭС | Сысертский | ПС 110/10 Кадниковская | ВЛ-10 кВ Первомайский |  | ТП-7103 | ввод 0,4кВ | 1 | Согласно сводному графику установки приборов технического и коммерческого учета филиала ОАО "МРСК Урала" - "Свердлровэнерго" (Распоряжение №101 МРСК Урала)
2728 | д.Ольховка | ЦЭС | Сысертский | ПС 110/10 Кадниковская | ВЛ-10 кВ Первомайский |  | ТП-72132 Лесная-Ольховка | ввод 0,4кВ | 1 | Согласно сводному графику установки приборов технического и коммерческого учета филиала ОАО "МРСК Урала" - "Свердлровэнерго" (Распоряжение №101 МРСК Урала)
2729 | д.Токарево | ЦЭС | Сысертский | ПС 110/10 Кадниковская | ВЛ-10 кВ Черданцево |  | ТП-7420 | ввод 0,4кВ | 1 | Согласно сводному графику установки приборов технического и коммерческого учета филиала ОАО "МРСК Урала" - "Свердлровэнерго" (Распоряжение №101 МРСК Урала)
2730 | д.Токарево | ЦЭС | Сысертский | ПС 110/10 Кадниковская | ВЛ-10 кВ Черданцево |  | ТП-7211 | ввод 0,4кВ | 1 | Согласно сводному графику установки приборов технического и коммерческого учета филиала ОАО "МРСК Урала" - "Свердлровэнерго" (Распоряжение №101 МРСК Урала)
2731 | д.Токарево | ЦЭС | Сысертский | ПС 110/10 Кадниковская | ВЛ-10 кВ Черданцево |  | ТП-7102 | ввод 0,4кВ | 1 | Согласно сводному графику установки приборов технического и коммерческого учета филиала ОАО "МРСК Урала" - "Свердлровэнерго" (Распоряжение №101 МРСК Урала)
2732 | д.Токарево | ЦЭС | Сысертский | ПС 110/10 Кадниковская | ВЛ-10 кВ Черданцево |  | ТП-7626 | ввод 0,4кВ | 1 | Согласно сводному графику установки приборов технического и коммерческого учета филиала ОАО "МРСК Урала" - "Свердлровэнерго" (Распоряжение №101 МРСК Урала)
2733 | д.Токарево | ЦЭС | Сысертский | ПС 110/10 Кадниковская | ВЛ-10 кВ Черданцево |  | ТП-72104 (Паутов) | ввод 0,4кВ | 1 | Согласно сводному графику установки приборов технического и коммерческого учета филиала ОАО "МРСК Урала" - "Свердлровэнерго" (Распоряжение №101 МРСК Урала)
2734 | д.Токарево | ЦЭС | Сысертский | ПС 110/10 Кадниковская | ВЛ-10 кВ Черданцево |  | ТП-72114 | ввод 0,4кВ | 1 | Согласно сводному графику установки приборов технического и коммерческого учета филиала ОАО "МРСК Урала" - "Свердлровэнерго" (Распоряжение №101 МРСК Урала)
2735 | п.Октябрьский | ЦЭС | Сысертский | ПС 110/10 Кадниковская | ВЛ-10 кВ Первомайский |  | ТП-7109 | ввод 0,4кВ | 1 | Согласно сводному графику установки приборов технического и коммерческого учета филиала ОАО "МРСК Урала" - "Свердлровэнерго" (Распоряжение №101 МРСК Урала)
2736 | п.Октябрьский | ЦЭС | Сысертский | ПС 110/10 Кадниковская | ВЛ-10 кВ Первомайский |  | ТП-7110 | ввод 0,4кВ | 1 | Согласно сводному графику установки приборов технического и коммерческого учета филиала ОАО "МРСК Урала" - "Свердлровэнерго" (Распоряжение №101 МРСК Урала)
2737 | п.Октябрьский | ЦЭС | Сысертский | ПС 110/10 Кадниковская | ВЛ-10 кВ Первомайский |  | ТП-7111 Теплопункт | ввод 0,4кВ | 2 | Согласно сводному графику установки приборов технического и коммерческого учета филиала ОАО "МРСК Урала" - "Свердлровэнерго" (Распоряжение №101 МРСК Урала)
2738 | п.Октябрьский | ЦЭС | Сысертский | ПС 110/10 Кадниковская | ВЛ-10 кВ Первомайский |  | ТП-7198 МТФ | ввод 0,4кВ | 2 | Согласно сводному графику установки приборов технического и коммерческого учета филиала ОАО "МРСК Урала" - "Свердлровэнерго" (Распоряжение №101 МРСК Урала)
2739 | п.Октябрьский | ЦЭС | Сысертский | ПС 110/10 Кадниковская | ВЛ-10 кВ Первомайский |  | ТП-7241 Ясли, больница | ввод 0,4кВ | 1 | Согласно сводному графику установки приборов технического и коммерческого учета филиала ОАО "МРСК Урала" - "Свердлровэнерго" (Распоряжение №101 МРСК Урала)
2740 | п.Октябрьский | ЦЭС | Сысертский | ПС 110/10 Кадниковская | ВЛ-10 кВ Первомайский |  | ТП-7247 | ввод 0,4кВ | 2 | Согласно сводному графику установки приборов технического и коммерческого учета филиала ОАО "МРСК Урала" - "Свердлровэнерго" (Распоряжение №101 МРСК Урала)
2741 | п.Октябрьский | ЦЭС | Сысертский | ПС 110/10 Кадниковская | ВЛ-10 кВ Первомайский |  | ТП-7141 Кормоцех | ввод 0,4кВ | 2 | Согласно сводному графику установки приборов технического и коммерческого учета филиала ОАО "МРСК Урала" - "Свердлровэнерго" (Распоряжение №101 МРСК Урала)
2742 | п.Первомайский | ЦЭС | Сысертский | ПС 110/10 Кадниковская | ВЛ-10 кВ Первомайский |  | ТП-7037 | ввод 0,4кВ | 1 | Согласно сводному графику установки приборов технического и коммерческого учета филиала ОАО "МРСК Урала" - "Свердлровэнерго" (Распоряжение №101 МРСК Урала)
2743 | п.Первомайский | ЦЭС | Сысертский | ПС 110/10 Кадниковская | ВЛ-10 кВ Первомайский |  | ТП-72131 (Иванова) | ввод 0,4кВ | 1 | Согласно сводному графику установки приборов технического и коммерческого учета филиала ОАО "МРСК Урала" - "Свердлровэнерго" (Распоряжение №101 МРСК Урала)
2744 | п.Первомайский | ЦЭС | Сысертский | ПС 110/10 Кадниковская | ВЛ-10 кВ Первомайский |  | ТП-72116 | ввод 0,4кВ | 1 | Согласно сводному графику установки приборов технического и коммерческого учета филиала ОАО "МРСК Урала" - "Свердлровэнерго" (Распоряжение №101 МРСК Урала)
2745 | с.Кадниково | ЦЭС | Сысертский | ПС 110/10 Кадниковская | ВЛ-10 кВ Черданцево |  | ТП-7476 | ввод 0,4кВ | 1 | Согласно сводному графику установки приборов технического и коммерческого учета филиала ОАО "МРСК Урала" - "Свердлровэнерго" (Распоряжение №101 МРСК Урала)
2746 | с.Кадниково | ЦЭС | Сысертский | ПС 110/10 Кадниковская | ВЛ-10 кВ Черданцево |  | ТП-7244 | ввод 0,4кВ | 1 | Согласно сводному графику установки приборов технического и коммерческого учета филиала ОАО "МРСК Урала" - "Свердлровэнерго" (Распоряжение №101 МРСК Урала)
2747 | с.Кадниково | ЦЭС | Сысертский | ПС 110/10 Кадниковская | ВЛ-10 кВ Черданцево |  | ТП-7455 | ввод 0,4кВ | 1 | Согласно сводному графику установки приборов технического и коммерческого учета филиала ОАО "МРСК Урала" - "Свердлровэнерго" (Распоряжение №101 МРСК Урала)
2748 | с.Кадниково | ЦЭС | Сысертский | ПС 110/10 Кадниковская | ВЛ-10 кВ Черданцево |  | ТП-7201 | ввод 0,4кВ | 1 | Согласно сводному графику установки приборов технического и коммерческого учета филиала ОАО "МРСК Урала" - "Свердлровэнерго" (Распоряжение №101 МРСК Урала)
2749 | с.Кадниково | ЦЭС | Сысертский | ПС 110/10 Кадниковская | ВЛ-10 кВ Черданцево |  | ТП-7202 | ввод 0,4кВ | 1 | Согласно сводному графику установки приборов технического и коммерческого учета филиала ОАО "МРСК Урала" - "Свердлровэнерго" (Распоряжение №101 МРСК Урала)
2750 | с.Кадниково | ЦЭС | Сысертский | ПС 110/10 Кадниковская | ВЛ-10 кВ Черданцево |  | ТП-7205 | ввод 0,4кВ | 1 | Согласно сводному графику установки приборов технического и коммерческого учета филиала ОАО "МРСК Урала" - "Свердлровэнерго" (Распоряжение №101 МРСК Урала)
2751 | с.Кадниково | ЦЭС | Сысертский | ПС 110/10 Кадниковская | ВЛ-10 кВ Черданцево |  | ТП-7772 | ввод 0,4кВ | 1 | Согласно сводному графику установки приборов технического и коммерческого учета филиала ОАО "МРСК Урала" - "Свердлровэнерго" (Распоряжение №101 МРСК Урала)
2752 | с.Кадниково | ЦЭС | Сысертский | ПС 110/10 Кадниковская | ВЛ-10 кВ Черданцево |  | ТП-76310 | ввод 0,4кВ | 1 | Согласно сводному графику установки приборов технического и коммерческого учета филиала ОАО "МРСК Урала" - "Свердлровэнерго" (Распоряжение №101 МРСК Урала)
2753 | с.Черданцево | ЦЭС | Сысертский | ПС 110/10 Кадниковская | ВЛ-10 кВ Черданцево |  | ТП-7245 | ввод 0,4кВ | 2 | Согласно сводному графику установки приборов технического и коммерческого учета филиала ОАО "МРСК Урала" - "Свердлровэнерго" (Распоряжение №101 МРСК Урала)
2754 | с.Черданцево | ЦЭС | Сысертский | ПС 110/10 Кадниковская | ВЛ-10 кВ Черданцево |  | ТП-7862 | ввод 0,4кВ | 1 | Согласно сводному графику установки приборов технического и коммерческого учета филиала ОАО "МРСК Урала" - "Свердлровэнерго" (Распоряжение №101 МРСК Урала)
2755 | с.Черданцево | ЦЭС | Сысертский | ПС 110/10 Кадниковская | ВЛ-10 кВ Черданцево |  | ТП-76109 | ввод 0,4кВ | 1 | Согласно сводному графику установки приборов технического и коммерческого учета филиала ОАО "МРСК Урала" - "Свердлровэнерго" (Распоряжение №101 МРСК Урала)
2756 | с.Черданцево | ЦЭС | Сысертский | ПС 110/10 Кадниковская | ВЛ-10 кВ Черданцево |  | ТП-7210 | ввод 0,4кВ | 1 | Согласно сводному графику установки приборов технического и коммерческого учета филиала ОАО "МРСК Урала" - "Свердлровэнерго" (Распоряжение №101 МРСК Урала)
2757 | с.Черданцево | ЦЭС | Сысертский | ПС 110/10 Кадниковская | ВЛ-10 кВ Черданцево |  | ТП-7106 | ввод 0,4кВ | 1 | Согласно сводному графику установки приборов технического и коммерческого учета филиала ОАО "МРСК Урала" - "Свердлровэнерго" (Распоряжение №101 МРСК Урала)
2758 | с.Черданцево | ЦЭС | Сысертский | ПС 110/10 Кадниковская | ВЛ-10 кВ Черданцево |  | ТП-7402 | ввод 0,4кВ | 1 | Согласно сводному графику установки приборов технического и коммерческого учета филиала ОАО "МРСК Урала" - "Свердлровэнерго" (Распоряжение №101 МРСК Урала)
2759 | с.Черданцево | ЦЭС | Сысертский | ПС 110/10 Кадниковская | ВЛ-10 кВ Черданцево |  | ТП-7207 | ввод 0,4кВ | 1 | Согласно сводному графику установки приборов технического и коммерческого учета филиала ОАО "МРСК Урала" - "Свердлровэнерго" (Распоряжение №101 МРСК Урала)
2760 | с.Черданцево | ЦЭС | Сысертский | ПС 110/10 Кадниковская | ВЛ-10 кВ Черданцево |  | ТП-7208 | ввод 0,4кВ | 1 | Согласно сводному графику установки приборов технического и коммерческого учета филиала ОАО "МРСК Урала" - "Свердлровэнерго" (Распоряжение №101 МРСК Урала)
2761 | с.Черданцево | ЦЭС | Сысертский | ПС 110/10 Кадниковская | ВЛ-10 кВ Черданцево |  | ТП-72126 Ленина-71 | ввод 0,4кВ | 1 | Согласно сводному графику установки приборов технического и коммерческого учета филиала ОАО "МРСК Урала" - "Свердлровэнерго" (Распоряжение №101 МРСК Урала)
2762 | д.Шайдурово | ЦЭС | Сысертский | ПС 110/10 Патруши | ВЛ-10 кВ Шайдурово |  | ТП-7105 МТМ | ввод 0,4кВ | 1 | Согласно сводному графику установки приборов технического и коммерческого учета филиала ОАО "МРСК Урала" - "Свердлровэнерго" (Распоряжение №101 МРСК Урала)
2763 | д.Шайдурово | ЦЭС | Сысертский | ПС 110/10 Патруши | ВЛ-10 кВ Шайдурово |  | ТП-7242 Птичник | ввод 0,4кВ | 2 | Согласно сводному графику установки приборов технического и коммерческого учета филиала ОАО "МРСК Урала" - "Свердлровэнерго" (Распоряжение №101 МРСК Урала)
2764 | д.Шайдурово | ЦЭС | Сысертский | ПС 110/10 Патруши | ВЛ-10 кВ Шайдурово |  | ТП-7401 Быт | ввод 0,4кВ | 1 | Согласно сводному графику установки приборов технического и коммерческого учета филиала ОАО "МРСК Урала" - "Свердлровэнерго" (Распоряжение №101 МРСК Урала)
2765 | д.Шайдурово | ЦЭС | Сысертский | ПС 110/10 Патруши | ВЛ-10 кВ Шайдурово |  | ТП-74102 | ввод 0,4кВ | 1 | Согласно сводному графику установки приборов технического и коммерческого учета филиала ОАО "МРСК Урала" - "Свердлровэнерго" (Распоряжение №101 МРСК Урала)
2766 | д.Шайдурово | ЦЭС | Сысертский | ПС 110/10 Патруши | ВЛ-10 кВ Шайдурово |  | ТП-7655 Шато | ввод 0,4кВ | 1 | Согласно сводному графику установки приборов технического и коммерческого учета филиала ОАО "МРСК Урала" - "Свердлровэнерго" (Распоряжение №101 МРСК Урала)
2767 | д.Шайдурово | ЦЭС | Сысертский | ПС 110/10 Патруши | ВЛ-10 кВ Шайдурово |  | ТП-7658 Луговая | ввод 0,4кВ | 1 | Согласно сводному графику установки приборов технического и коммерческого учета филиала ОАО "МРСК Урала" - "Свердлровэнерго" (Распоряжение №101 МРСК Урала)
2768 | д.Шайдурово | ЦЭС | Сысертский | ПС 110/10 Патруши | ВЛ-10 кВ Шайдурово |  | ТП-7641 Коттеджи | ввод 0,4кВ | 1 | Согласно сводному графику установки приборов технического и коммерческого учета филиала ОАО "МРСК Урала" - "Свердлровэнерго" (Распоряжение №101 МРСК Урала)
2769 | д.Шайдурово | ЦЭС | Сысертский | ПС 110/10 Патруши | ВЛ-10 кВ Шайдурово |  | ТП-7657 Цветочная | ввод 0,4кВ | 1 | Согласно сводному графику установки приборов технического и коммерческого учета филиала ОАО "МРСК Урала" - "Свердлровэнерго" (Распоряжение №101 МРСК Урала)
2770 | д.Шайдурово | ЦЭС | Сысертский | ПС 110/10 Патруши | ВЛ-10 кВ Шайдурово |  | ТП-7656 Полевая | ввод 0,4кВ | 1 | Согласно сводному графику установки приборов технического и коммерческого учета филиала ОАО "МРСК Урала" - "Свердлровэнерго" (Распоряжение №101 МРСК Урала)
2771 | д.Шайдурово | ЦЭС | Сысертский | ПС 110/10 Патруши | ВЛ-10 кВ Шайдурово |  | ТП-72137 Южная | ввод 0,4кВ | 1 | Согласно сводному графику установки приборов технического и коммерческого учета филиала ОАО "МРСК Урала" - "Свердлровэнерго" (Распоряжение №101 МРСК Урала)
2772 | п.Октябрьский | ЦЭС | Сысертский | ПС 110/10 Патруши | ВЛ-10 кВ Шайдурово |  | ТП-7895 Союз | ввод 0,4кВ | 1 | Согласно сводному графику установки приборов технического и коммерческого учета филиала ОАО "МРСК Урала" - "Свердлровэнерго" (Распоряжение №101 МРСК Урала)
2773 | д.Большое Седельниково | ЦЭС | Сысертский | ПС 110/10 Седельниково | ВЛ-10 кВ Зернокомплекс (Седельниково) |  | ТП-70950 АИСТ | ввод 0,4кВ | 1 | Согласно сводному графику установки приборов технического и коммерческого учета филиала ОАО "МРСК Урала" - "Свердлровэнерго" (Распоряжение №101 МРСК Урала)
2774 | д.Большое Седельниково | ЦЭС | Сысертский | ПС 110/10 Седельниково | ВЛ-10 кВ Зернокомплекс (Седельниково) |  | ТП-7193 Котельная | ввод 0,4кВ | 1 | Согласно сводному графику установки приборов технического и коммерческого учета филиала ОАО "МРСК Урала" - "Свердлровэнерго" (Распоряжение №101 МРСК Урала)
2775 | д.Большое Седельниково | ЦЭС | Сысертский | ПС 110/10 Седельниково | ВЛ-10 кВ Зернокомплекс (Седельниково) |  | ТП-7769 Рябиновая | ввод 0,4кВ | 1 | Согласно сводному графику установки приборов технического и коммерческого учета филиала ОАО "МРСК Урала" - "Свердлровэнерго" (Распоряжение №101 МРСК Урала)
2776 | г. В. Пышма | ЦЭС | Свердловский | ПС 110/10 Среднеуральская | ВЛ-10 кВ РП-1 (Среднеуральская) |  | ТП-8004 | ввод 0,4кВ | 1 | Согласно сводному графику установки приборов технического и коммерческого учета филиала ОАО "МРСК Урала" - "Свердлровэнерго" (Распоряжение №101 МРСК Урала)
2777 | г. В. Пышма | ЦЭС | Свердловский | ПС 110/10 Среднеуральская | ВЛ-10 кВ РП-1 (Среднеуральская) |  | ТП-8008 | ввод 0,4кВ | 1 | Согласно сводному графику установки приборов технического и коммерческого учета филиала ОАО "МРСК Урала" - "Свердлровэнерго" (Распоряжение №101 МРСК Урала)
2778 | г. В. Пышма | ЦЭС | Свердловский | ПС 110/10 Среднеуральская | ВЛ-10 кВ РП-1 (Среднеуральская) |  | ТП-8010 | ввод 0,4кВ | 1 | Согласно сводному графику установки приборов технического и коммерческого учета филиала ОАО "МРСК Урала" - "Свердлровэнерго" (Распоряжение №101 МРСК Урала)
2779 | г. В. Пышма | ЦЭС | Свердловский | ПС 35/6 Адуй-Ваштымская | ВЛ-6 кВ Орошение (Адуй-Ваштымская) |  | ТП-8011 | ввод 0,4кВ | 1 | Согласно сводному графику установки приборов технического и коммерческого учета филиала ОАО "МРСК Урала" - "Свердлровэнерго" (Распоряжение №101 МРСК Урала)
2780 | г. В. Пышма | ЦЭС | Свердловский | ПС 110/10 Среднеуральская | ВЛ-10 кВ РП-1 (Среднеуральская) |  | ТП-8015 | ввод 0,4кВ | 2 | Согласно сводному графику установки приборов технического и коммерческого учета филиала ОАО "МРСК Урала" - "Свердлровэнерго" (Распоряжение №101 МРСК Урала)
2781 | г. В. Пышма | ЦЭС | Свердловский | ПС 110/35/10 Балтымская | ВЛ-10 кВ Балтым |  | ТП-8037 | ввод 0,4кВ | 1 | Согласно сводному графику установки приборов технического и коммерческого учета филиала ОАО "МРСК Урала" - "Свердлровэнерго" (Распоряжение №101 МРСК Урала)
2782 | г. В. Пышма | ЦЭС | Свердловский | ПС 110/35/10 Балтымская | ВЛ-10 кВ Балтым |  | ТП-8040 | ввод 0,4кВ | 1 | Согласно сводному графику установки приборов технического и коммерческого учета филиала ОАО "МРСК Урала" - "Свердлровэнерго" (Распоряжение №101 МРСК Урала)
2783 | г. В. Пышма | ЦЭС | Свердловский | ПС 110/35/10 Балтымская | ВЛ-10 кВ Балтым |  | ТП-8041 | ввод 0,4кВ | 1 | Согласно сводному графику установки приборов технического и коммерческого учета филиала ОАО "МРСК Урала" - "Свердлровэнерго" (Распоряжение №101 МРСК Урала)
2784 | г. В. Пышма | ЦЭС | Свердловский | ПС 110/35/10 Балтымская | ВЛ-10 кВ Ферма |  | ТП-8044 | ввод 0,4кВ | 1 | Согласно сводному графику установки приборов технического и коммерческого учета филиала ОАО "МРСК Урала" - "Свердлровэнерго" (Распоряжение №101 МРСК Урала)
2785 | г. В. Пышма | ЦЭС | Свердловский | ПС 110/35/10 Балтымская | ВЛ-10 кВ Ферма |  | ТП-8055 | ввод 0,4кВ | 1 | Согласно сводному графику установки приборов технического и коммерческого учета филиала ОАО "МРСК Урала" - "Свердлровэнерго" (Распоряжение №101 МРСК Урала)
2786 | г. В. Пышма | ЦЭС | Свердловский | ПС 110/35/10 Балтымская | ВЛ-10 кВ Ферма |  | ТП-8056 | ввод 0,4кВ | 1 | Согласно сводному графику установки приборов технического и коммерческого учета филиала ОАО "МРСК Урала" - "Свердлровэнерго" (Распоряжение №101 МРСК Урала)
2787 | г. В. Пышма | ЦЭС | Свердловский | ПС 35/10 Низкая | ВЛ-10 кВ П/л Энергетик |  | ТП-8057 | ввод 0,4кВ | 1 | Согласно сводному графику установки приборов технического и коммерческого учета филиала ОАО "МРСК Урала" - "Свердлровэнерго" (Распоряжение №101 МРСК Урала)
2788 | г. В. Пышма | ЦЭС | Свердловский | ПС 110/35/10 Балтымская | ВЛ-10 кВ Свиносовхоз |  | ТП-8078 | ввод 0,4кВ | 1 | Согласно сводному графику установки приборов технического и коммерческого учета филиала ОАО "МРСК Урала" - "Свердлровэнерго" (Распоряжение №101 МРСК Урала)
2789 | г. В. Пышма | ЦЭС | Свердловский | ПС 110/35/10 Балтымская | ВЛ-10 кВ Свиносовхоз |  | ТП-8079 | ввод 0,4кВ | 1 | Согласно сводному графику установки приборов технического и коммерческого учета филиала ОАО "МРСК Урала" - "Свердлровэнерго" (Распоряжение №101 МРСК Урала)
2790 | г. В. Пышма | ЦЭС | Свердловский | ПС 110/35/10 Балтымская | ВЛ-10 кВ Свиносовхоз |  | ТП-8081 | ввод 0,4кВ | 1 | Согласно сводному графику установки приборов технического и коммерческого учета филиала ОАО "МРСК Урала" - "Свердлровэнерго" (Распоряжение №101 МРСК Урала)
2791 | г. В. Пышма | ЦЭС | Свердловский | ПС 110/35/10 Балтымская | ВЛ-10 кВ Свиносовхоз |  | ТП-8082 | ввод 0,4кВ | 1 | Согласно сводному графику установки приборов технического и коммерческого учета филиала ОАО "МРСК Урала" - "Свердлровэнерго" (Распоряжение №101 МРСК Урала)
2792 | г. В. Пышма | ЦЭС | Свердловский | ПС 35/6 Исетско-Аятская | ВЛ-6 кВ Связь-1 |  | ТП-8083 | ввод 0,4кВ | 1 | Согласно сводному графику установки приборов технического и коммерческого учета филиала ОАО "МРСК Урала" - "Свердлровэнерго" (Распоряжение №101 МРСК Урала)
2793 | г. В. Пышма | ЦЭС | Свердловский | ПС 35/6 Исетско-Аятская | ВЛ-6 кВ Связь-1 |  | ТП-8084 | ввод 0,4кВ | 1 | Согласно сводному графику установки приборов технического и коммерческого учета филиала ОАО "МРСК Урала" - "Свердлровэнерго" (Распоряжение №101 МРСК Урала)
2794 | г. В. Пышма | ЦЭС | Свердловский | ПС 35/6 Исетско-Аятская | ВЛ-6 кВ Связь-2 |  | ТП-8085 | ввод 0,4кВ | 1 | Согласно сводному графику установки приборов технического и коммерческого учета филиала ОАО "МРСК Урала" - "Свердлровэнерго" (Распоряжение №101 МРСК Урала)
2795 | г. В. Пышма | ЦЭС | Свердловский | ПС 35/6 Исетско-Аятская | ВЛ-6 кВ Мостовское |  | ТП-8092 | ввод 0,4кВ | 1 | Согласно сводному графику установки приборов технического и коммерческого учета филиала ОАО "МРСК Урала" - "Свердлровэнерго" (Распоряжение №101 МРСК Урала)
2796 | г. В. Пышма | ЦЭС | Свердловский | ПС 35/6 Исетско-Аятская | ВЛ-6 кВ Мостовское |  | ТП-8095 | ввод 0,4кВ | 1 | Согласно сводному графику установки приборов технического и коммерческого учета филиала ОАО "МРСК Урала" - "Свердлровэнерго" (Распоряжение №101 МРСК Урала)
2797 | г. В. Пышма | ЦЭС | Свердловский | ПС 35/6 Исетско-Аятская | ВЛ-6 кВ Лесничество |  | ТП-8098 | ввод 0,4кВ | 1 | Согласно сводному графику установки приборов технического и коммерческого учета филиала ОАО "МРСК Урала" - "Свердлровэнерго" (Распоряжение №101 МРСК Урала)
2798 | г. В. Пышма | ЦЭС | Свердловский | ПС 35/6 Адуй-Ваштымская | ВЛ-6 кВ Орошение (Адуй-Ваштымская) |  | ТП-8099 | ввод 0,4кВ | 1 | Согласно сводному графику установки приборов технического и коммерческого учета филиала ОАО "МРСК Урала" - "Свердлровэнерго" (Распоряжение №101 МРСК Урала)
2799 | г. В. Пышма | ЦЭС | Свердловский | ПС 110/10 Среднеуральская | ВЛ-10 кВ РП-1 (Среднеуральская) |  | ТП-8112 | ввод 0,4кВ | 1 | Согласно сводному графику установки приборов технического и коммерческого учета филиала ОАО "МРСК Урала" - "Свердлровэнерго" (Распоряжение №101 МРСК Урала)
2800 | г. В. Пышма | ЦЭС | Свердловский | ПС 110/10 Среднеуральская | ВЛ-10 кВ Птицефабрика-1 |  | ТП-8136 | ввод 0,4кВ | 1 | Согласно сводному графику установки приборов технического и коммерческого учета филиала ОАО "МРСК Урала" - "Свердлровэнерго" (Распоряжение №101 МРСК Урала)
2801 | г. В. Пышма | ЦЭС | Свердловский | ПС 35/6 Исеть | ВЛ-6 кВ Горнолыжный комплекс |  | ТП-8150 | ввод 0,4кВ | 1 | Согласно сводному графику установки приборов технического и коммерческого учета филиала ОАО "МРСК Урала" - "Свердлровэнерго" (Распоряжение №101 МРСК Урала)
2802 | г. В. Пышма | ЦЭС | Свердловский | ПС 35/6 Исеть | ВЛ-6 кВ Горнолыжный комплекс |  | ТП-8151 | ввод 0,4кВ | 1 | Согласно сводному графику установки приборов технического и коммерческого учета филиала ОАО "МРСК Урала" - "Свердлровэнерго" (Распоряжение №101 МРСК Урала)
2803 | г. В. Пышма | ЦЭС | Свердловский | ПС 35/6 Адуй-Ваштымская | ВЛ-6 кВ Орошение (Адуй-Ваштымская) |  | ТП-8170 | ввод 0,4кВ | 1 | Согласно сводному графику установки приборов технического и коммерческого учета филиала ОАО "МРСК Урала" - "Свердлровэнерго" (Распоряжение №101 МРСК Урала)
2804 | г. В. Пышма | ЦЭС | Свердловский | ПС 35/6 Исетско-Аятская | ВЛ-6 кВ Мостовское |  | ТП-8171 | ввод 0,4кВ | 1 | Согласно сводному графику установки приборов технического и коммерческого учета филиала ОАО "МРСК Урала" - "Свердлровэнерго" (Распоряжение №101 МРСК Урала)
2805 | г. В. Пышма | ЦЭС | Свердловский | ПС 35/6 Адуй-Ваштымская | ВЛ-6 кВ Орошение (Адуй-Ваштымская) |  | ТП-8172 | ввод 0,4кВ | 1 | Согласно сводному графику установки приборов технического и коммерческого учета филиала ОАО "МРСК Урала" - "Свердлровэнерго" (Распоряжение №101 МРСК Урала)
2806 | г. В. Пышма | ЦЭС | Свердловский | ПС 110/10 Среднеуральская | ВЛ-10 кВ РП-1 (Среднеуральская) |  | ТП-8179 | ввод 0,4кВ | 1 | Согласно сводному графику установки приборов технического и коммерческого учета филиала ОАО "МРСК Урала" - "Свердлровэнерго" (Распоряжение №101 МРСК Урала)
2807 | г. В. Пышма | ЦЭС | Свердловский | ПС 35/6 Адуй-Ваштымская | ВЛ-6 кВ Орошение (Адуй-Ваштымская) |  | ТП-8185 | ввод 0,4кВ | 1 | Согласно сводному графику установки приборов технического и коммерческого учета филиала ОАО "МРСК Урала" - "Свердлровэнерго" (Распоряжение №101 МРСК Урала)
2808 | г. В. Пышма | ЦЭС | Свердловский | ПС 35/6 Исетско-Аятская | ВЛ-6 кВ Связь-2 |  | ТП-8210 | ввод 0,4кВ | 1 | Согласно сводному графику установки приборов технического и коммерческого учета филиала ОАО "МРСК Урала" - "Свердлровэнерго" (Распоряжение №101 МРСК Урала)
2809 | г. Березовский | ЦЭС | Свердловский | ПС 110/10 Дачная | ВЛ-10 кВ БО СЭ |  | ТП-8601 | ввод 0,4кВ | 1 | Согласно сводному графику установки приборов технического и коммерческого учета филиала ОАО "МРСК Урала" - "Свердлровэнерго" (Распоряжение №101 МРСК Урала)
2810 | г. Березовский | ЦЭС | Свердловский | ПС 110/10 Дачная | ВЛ-10 кВ БО УЭМ |  | ТП-8604 | ввод 0,4кВ | 1 | Согласно сводному графику установки приборов технического и коммерческого учета филиала ОАО "МРСК Урала" - "Свердлровэнерго" (Распоряжение №101 МРСК Урала)
2811 | г. Березовский | ЦЭС | Свердловский | ПС 110/10 Дачная | ВЛ-10 кВ БО УЭМ |  | ТП-8609 | ввод 0,4кВ | 1 | Согласно сводному графику установки приборов технического и коммерческого учета филиала ОАО "МРСК Урала" - "Свердлровэнерго" (Распоряжение №101 МРСК Урала)
2812 | г. Березовский | ЦЭС | Свердловский | ПС 110/35/6 Марковская | КЛ-6 кВ ТП-8639 |  | ТП-8621 | ввод 0,4кВ | 2 | Согласно сводному графику установки приборов технического и коммерческого учета филиала ОАО "МРСК Урала" - "Свердлровэнерго" (Распоряжение №101 МРСК Урала)
2813 | г. Березовский | ЦЭС | Свердловский | ПС 35/6 БЗСК | ВЛ-6 кВ Город-1, яч. №17 |  | ТП-8622 | ввод 0,4кВ | 1 | Согласно сводному графику установки приборов технического и коммерческого учета филиала ОАО "МРСК Урала" - "Свердлровэнерго" (Распоряжение №101 МРСК Урала)
2814 | г. Березовский | ЦЭС | Свердловский | ПС 35/6 БЗСК | ВЛ-6 кВ Город-1, яч. №17 |  | ТП-8623 | ввод 0,4кВ | 1 | Согласно сводному графику установки приборов технического и коммерческого учета филиала ОАО "МРСК Урала" - "Свердлровэнерго" (Распоряжение №101 МРСК Урала)
2815 | г. Березовский | ЦЭС | Свердловский | ПС 35/6 БЗСК | ВЛ-6 кВ Город-1, яч. №17 |  | ТП-8624 | ввод 0,4кВ | 1 | Согласно сводному графику установки приборов технического и коммерческого учета филиала ОАО "МРСК Урала" - "Свердлровэнерго" (Распоряжение №101 МРСК Урала)
2816 | г. Березовский | ЦЭС | Свердловский | ПС 110/35/6 Марковская | КЛ-6 кВ ТП-8639 |  | ТП-8625 | ввод 0,4кВ | 2 | Согласно сводному графику установки приборов технического и коммерческого учета филиала ОАО "МРСК Урала" - "Свердлровэнерго" (Распоряжение №101 МРСК Урала)
2817 | г. Березовский | ЦЭС | Свердловский | ПС 35/6 БЗСК | ВЛ-6 кВ ТП-2 яч.№10 |  | ТП-8626 | ввод 0,4кВ | 1 | Согласно сводному графику установки приборов технического и коммерческого учета филиала ОАО "МРСК Урала" - "Свердлровэнерго" (Распоряжение №101 МРСК Урала)
2818 | г. Березовский | ЦЭС | Свердловский | ПС 35/6 БЗСК | ВЛ-6 кВ Город-2, яч. №31 |  | ТП-8627 | ввод 0,4кВ | 1 | Согласно сводному графику установки приборов технического и коммерческого учета филиала ОАО "МРСК Урала" - "Свердлровэнерго" (Распоряжение №101 МРСК Урала)
2819 | г. Березовский | ЦЭС | Свердловский | ПС 35/6 БЗСК | ВЛ-6 кВ ТП-2 яч.№4 |  | ТП-8627 | ввод 0,4кВ | 1 | Согласно сводному графику установки приборов технического и коммерческого учета филиала ОАО "МРСК Урала" - "Свердлровэнерго" (Распоряжение №101 МРСК Урала)
2820 | г. Березовский | ЦЭС | Свердловский | ПС 35/6 БЗСК | ВЛ-6 кВ Город-4, яч. №30 |  | ТП-8628 | ввод 0,4кВ | 2 | Согласно сводному графику установки приборов технического и коммерческого учета филиала ОАО "МРСК Урала" - "Свердлровэнерго" (Распоряжение №101 МРСК Урала)
2821 | г. Березовский | ЦЭС | Свердловский | ПС 35/6 БЗСК | ВЛ-6 кВ Город-4, яч. №30 |  | ТП-8629 | ввод 0,4кВ | 2 | Согласно сводному графику установки приборов технического и коммерческого учета филиала ОАО "МРСК Урала" - "Свердлровэнерго" (Распоряжение №101 МРСК Урала)
2822 | г. Березовский | ЦЭС | Свердловский | ПС 35/6 БЗСК | ВЛ-6 кВ ТП-2 яч.№4 |  | ТП-8630 | ввод 0,4кВ | 2 | Согласно сводному графику установки приборов технического и коммерческого учета филиала ОАО "МРСК Урала" - "Свердлровэнерго" (Распоряжение №101 МРСК Урала)
2823 | г. Березовский | ЦЭС | Свердловский | ПС 35/6 БЗСК | ВЛ-6 кВ Город-2, яч. №31 |  | ТП-8631 | ввод 0,4кВ | 2 | Согласно сводному графику установки приборов технического и коммерческого учета филиала ОАО "МРСК Урала" - "Свердлровэнерго" (Распоряжение №101 МРСК Урала)
2824 | г. Березовский | ЦЭС | Свердловский | ПС 110/35/6 Марковская | ВЛ-6 кВ Водовод |  | ТП-8632 | ввод 0,4кВ | 2 | Согласно сводному графику установки приборов технического и коммерческого учета филиала ОАО "МРСК Урала" - "Свердлровэнерго" (Распоряжение №101 МРСК Урала)
2825 | г. Березовский | ЦЭС | Свердловский | ПС 110/35/6 Марковская | ВЛ-6 кВ Водовод |  | ТП-8633 | ввод 0,4кВ | 1 | Согласно сводному графику установки приборов технического и коммерческого учета филиала ОАО "МРСК Урала" - "Свердлровэнерго" (Распоряжение №101 МРСК Урала)
2826 | г. Березовский | ЦЭС | Свердловский | ПС 110/35/6 Марковская | ВЛ-6 кВ Водовод |  | ТП-8635 | ввод 0,4кВ | 1 | Согласно сводному графику установки приборов технического и коммерческого учета филиала ОАО "МРСК Урала" - "Свердлровэнерго" (Распоряжение №101 МРСК Урала)
2827 | г. Березовский | ЦЭС | Свердловский | ПС 110/35/6 Марковская | ВЛ-6 кВ Водовод |  | ТП-8636 | ввод 0,4кВ | 1 | Согласно сводному графику установки приборов технического и коммерческого учета филиала ОАО "МРСК Урала" - "Свердлровэнерго" (Распоряжение №101 МРСК Урала)
2828 | г. Березовский | ЦЭС | Свердловский | ПС 110/35/6 Марковская | ВЛ-6 кВ Водовод |  | ТП-8637 | ввод 0,4кВ | 1 | Согласно сводному графику установки приборов технического и коммерческого учета филиала ОАО "МРСК Урала" - "Свердлровэнерго" (Распоряжение №101 МРСК Урала)
2829 | г. Березовский | ЦЭС | Свердловский | ПС 110/35/6 Марковская | ВЛ-6 кВ Водовод |  | ТП-8638 | ввод 0,4кВ | 1 | Согласно сводному графику установки приборов технического и коммерческого учета филиала ОАО "МРСК Урала" - "Свердлровэнерго" (Распоряжение №101 МРСК Урала)
2830 | г. Березовский | ЦЭС | Свердловский | ПС 110/35/6 Марковская | ВЛ-6 кВ Водовод |  | ТП-8670 | ввод 0,4кВ | 1 | Согласно сводному графику установки приборов технического и коммерческого учета филиала ОАО "МРСК Урала" - "Свердлровэнерго" (Распоряжение №101 МРСК Урала)
2831 | г. Березовский | ЦЭС | Свердловский | ПС 110/35/6 Марковская | ВЛ-6 кВ Мебельная фабрика |  | ТП-8671 | ввод 0,4кВ | 1 | Согласно сводному графику установки приборов технического и коммерческого учета филиала ОАО "МРСК Урала" - "Свердлровэнерго" (Распоряжение №101 МРСК Урала)
2832 | г. Березовский | ЦЭС | Свердловский | ПС 35/6 БЗСК | ВЛ-6 кВ Город-1, яч. №17 |  | ТП-8675 | ввод 0,4кВ | 1 | Согласно сводному графику установки приборов технического и коммерческого учета филиала ОАО "МРСК Урала" - "Свердлровэнерго" (Распоряжение №101 МРСК Урала)
2833 | г. Березовский | ЦЭС | Свердловский | ПС 110/35/6 Марковская | КЛ-6 кВ Инвест-1 |  | ТП-8689 | ввод 0,4кВ | 2 | Согласно сводному графику установки приборов технического и коммерческого учета филиала ОАО "МРСК Урала" - "Свердлровэнерго" (Распоряжение №101 МРСК Урала)
2834 | г. Березовский | ЦЭС | Свердловский | ПС 110/35/6 Марковская | ВЛ-6 кВ Уральский |  | ТП-8690 | ввод 0,4кВ | 1 | Согласно сводному графику установки приборов технического и коммерческого учета филиала ОАО "МРСК Урала" - "Свердлровэнерго" (Распоряжение №101 МРСК Урала)
2835 | г. Березовский | ЦЭС | Свердловский | ПС 110/35/6 Марковская | ВЛ-6 кВ Водовод |  | ТП-8691 | ввод 0,4кВ | 1 | Согласно сводному графику установки приборов технического и коммерческого учета филиала ОАО "МРСК Урала" - "Свердлровэнерго" (Распоряжение №101 МРСК Урала)
2836 | г. Березовский | ЦЭС | Свердловский | ПС 35/6 Южная БЗ | ВЛ-6 кВ Шиловка |  | ТП-8702 | ввод 0,4кВ | 1 | Согласно сводному графику установки приборов технического и коммерческого учета филиала ОАО "МРСК Урала" - "Свердлровэнерго" (Распоряжение №101 МРСК Урала)
2837 | г. Березовский | ЦЭС | Свердловский | ПС 35/6 Южная БЗ | ВЛ-6 кВ Шиловка |  | ТП-8703 | ввод 0,4кВ | 1 | Согласно сводному графику установки приборов технического и коммерческого учета филиала ОАО "МРСК Урала" - "Свердлровэнерго" (Распоряжение №101 МРСК Урала)
2838 | г. Березовский | ЦЭС | Свердловский | ПС 35/10 Новая | ВЛ-10 кВ Орошение (Новая) |  | ТП-8706 | ввод 0,4кВ | 1 | Согласно сводному графику установки приборов технического и коммерческого учета филиала ОАО "МРСК Урала" - "Свердлровэнерго" (Распоряжение №101 МРСК Урала)
2839 | г. Березовский | ЦЭС | Свердловский | ПС 35/6 Южная БЗ | ВЛ-6 кВ Шиловка |  | ТП-8707 | ввод 0,4кВ | 1 | Согласно сводному графику установки приборов технического и коммерческого учета филиала ОАО "МРСК Урала" - "Свердлровэнерго" (Распоряжение №101 МРСК Урала)
2840 | г. Березовский | ЦЭС | Свердловский | ПС 35/6 Южная БЗ | ВЛ-6 кВ Шиловка |  | ТП-8708 | ввод 0,4кВ | 2 | Согласно сводному графику установки приборов технического и коммерческого учета филиала ОАО "МРСК Урала" - "Свердлровэнерго" (Распоряжение №101 МРСК Урала)
2841 | г. Березовский | ЦЭС | Свердловский | ПС 35/6 Южная БЗ | ВЛ-6 кВ Шиловка |  | ТП-8713 | ввод 0,4кВ | 1 | Согласно сводному графику установки приборов технического и коммерческого учета филиала ОАО "МРСК Урала" - "Свердлровэнерго" (Распоряжение №101 МРСК Урала)
2842 | г. Березовский | ЦЭС | Свердловский | ПС 35/10 Новая | ВЛ-10 кВ Орошение (Новая) |  | ТП-8715 | ввод 0,4кВ | 1 | Согласно сводному графику установки приборов технического и коммерческого учета филиала ОАО "МРСК Урала" - "Свердлровэнерго" (Распоряжение №101 МРСК Урала)
2843 | г. Березовский | ЦЭС | Свердловский | ПС 110/35/6 Монетка | ВЛ-6 кВ Совхоз |  | ТП-8716 | ввод 0,4кВ | 1 | Согласно сводному графику установки приборов технического и коммерческого учета филиала ОАО "МРСК Урала" - "Свердлровэнерго" (Распоряжение №101 МРСК Урала)
2844 | г. Березовский | ЦЭС | Свердловский | ПС 110/10 Дачная | ВЛ-10 кВ Сарапулка |  | ТП-8727 | ввод 0,4кВ | 1 | Согласно сводному графику установки приборов технического и коммерческого учета филиала ОАО "МРСК Урала" - "Свердлровэнерго" (Распоряжение №101 МРСК Урала)
2845 | г. Березовский | ЦЭС | Свердловский | ПС 35/6 Южная БЗ | ВЛ-6 кВ Шиловка |  | ТП-8728 | ввод 0,4кВ | 1 | Согласно сводному графику установки приборов технического и коммерческого учета филиала ОАО "МРСК Урала" - "Свердлровэнерго" (Распоряжение №101 МРСК Урала)
2846 | г. Березовский | ЦЭС | Свердловский | ПС 110/35/6 Монетка | ВЛ-6 кВ Совхоз |  | ТП-8730 | ввод 0,4кВ | 1 | Согласно сводному графику установки приборов технического и коммерческого учета филиала ОАО "МРСК Урала" - "Свердлровэнерго" (Распоряжение №101 МРСК Урала)
2847 | г. Березовский | ЦЭС | Свердловский | ПС 110/35/6 Монетка | ВЛ-6 кВ Совхоз |  | ТП-8731 | ввод 0,4кВ | 1 | Согласно сводному графику установки приборов технического и коммерческого учета филиала ОАО "МРСК Урала" - "Свердлровэнерго" (Распоряжение №101 МРСК Урала)
2848 | г. Березовский | ЦЭС | Свердловский | ПС 110/10 Дачная | ВЛ-10 кВ Сарапулка |  | ТП-8733 | ввод 0,4кВ | 2 | Согласно сводному графику установки приборов технического и коммерческого учета филиала ОАО "МРСК Урала" - "Свердлровэнерго" (Распоряжение №101 МРСК Урала)
2849 | г. Березовский | ЦЭС | Свердловский | ПС 110/35/6 Марковская | ВЛ-6 кВ Водовод |  | ТП-8734 | ввод 0,4кВ | 1 | Согласно сводному графику установки приборов технического и коммерческого учета филиала ОАО "МРСК Урала" - "Свердлровэнерго" (Распоряжение №101 МРСК Урала)
2850 | г. Березовский | ЦЭС | Свердловский | ПС 35/6 Южная БЗ | ВЛ-6 кВ Шиловка |  | ТП-8735 | ввод 0,4кВ | 1 | Согласно сводному графику установки приборов технического и коммерческого учета филиала ОАО "МРСК Урала" - "Свердлровэнерго" (Распоряжение №101 МРСК Урала)
2851 | г. Березовский | ЦЭС | Свердловский | ПС 35/6 Южная БЗ | ВЛ-6 кВ Шиловка |  | ТП-8743 | ввод 0,4кВ | 1 | Согласно сводному графику установки приборов технического и коммерческого учета филиала ОАО "МРСК Урала" - "Свердлровэнерго" (Распоряжение №101 МРСК Урала)
2852 | г. Березовский | ЦЭС | Свердловский | ПС 35/6 Южная БЗ | ВЛ-6 кВ Шиловка |  | ТП-8757 | ввод 0,4кВ | 1 | Согласно сводному графику установки приборов технического и коммерческого учета филиала ОАО "МРСК Урала" - "Свердлровэнерго" (Распоряжение №101 МРСК Урала)
2853 | г. Березовский | ЦЭС | Свердловский | ПС 35/6 Южная БЗ | ВЛ-6 кВ Шиловка |  | ТП-8763 | ввод 0,4кВ | 1 | Согласно сводному графику установки приборов технического и коммерческого учета филиала ОАО "МРСК Урала" - "Свердлровэнерго" (Распоряжение №101 МРСК Урала)
2854 | г. Березовский | ЦЭС | Свердловский | ПС 35/6 МТРЗ | ВЛ-6 кВ Поселок-1 |  | ТП-8764 | ввод 0,4кВ | 1 | Согласно сводному графику установки приборов технического и коммерческого учета филиала ОАО "МРСК Урала" - "Свердлровэнерго" (Распоряжение №101 МРСК Урала)
2855 | г. Березовский | ЦЭС | Свердловский | ПС 35/10 Новая | ВЛ-10 кВ Орошение (Новая) |  | ТП-8765 | ввод 0,4кВ | 1 | Согласно сводному графику установки приборов технического и коммерческого учета филиала ОАО "МРСК Урала" - "Свердлровэнерго" (Распоряжение №101 МРСК Урала)
2856 | г. Березовский | ЦЭС | Свердловский | ПС 35/6 Южная БЗ | ВЛ-6 кВ Шиловка |  | ТП-8766 | ввод 0,4кВ | 1 | Согласно сводному графику установки приборов технического и коммерческого учета филиала ОАО "МРСК Урала" - "Свердлровэнерго" (Распоряжение №101 МРСК Урала)
2857 | г. Березовский | ЦЭС | Свердловский | ПС 35/10 Новая | ВЛ-10 кВ Орошение (Новая) |  | ТП-8767 | ввод 0,4кВ | 1 | Согласно сводному графику установки приборов технического и коммерческого учета филиала ОАО "МРСК Урала" - "Свердлровэнерго" (Распоряжение №101 МРСК Урала)
2858 | г. Березовский | ЦЭС | Свердловский | ПС 35/10 Новая | ВЛ-10 кВ Кормоцех |  | ТП-8769 | ввод 0,4кВ | 2 | Согласно сводному графику установки приборов технического и коммерческого учета филиала ОАО "МРСК Урала" - "Свердлровэнерго" (Распоряжение №101 МРСК Урала)
2859 | г. Березовский | ЦЭС | Свердловский | ПС 35/6 Южная БЗ | ВЛ-6 кВ Шиловка |  | ТП-8770 | ввод 0,4кВ | 1 | Согласно сводному графику установки приборов технического и коммерческого учета филиала ОАО "МРСК Урала" - "Свердлровэнерго" (Распоряжение №101 МРСК Урала)
2860 | г. Березовский | ЦЭС | Свердловский | ПС 35/3 Хвощевая | ВЛ-3 кВ Коллективный сад |  | ТП-8776 | ввод 0,4кВ | 1 | Согласно сводному графику установки приборов технического и коммерческого учета филиала ОАО "МРСК Урала" - "Свердлровэнерго" (Распоряжение №101 МРСК Урала)
2861 | г. Березовский | ЦЭС | Свердловский | ПС 110/10 Дачная | ВЛ-10 кВ Сарапулка |  | ТП-8787 | ввод 0,4кВ | 1 | Согласно сводному графику установки приборов технического и коммерческого учета филиала ОАО "МРСК Урала" - "Свердлровэнерго" (Распоряжение №101 МРСК Урала)
2862 | г. Березовский | ЦЭС | Свердловский | ПС 35/10 Новая | ВЛ-10 кВ Кормоцех |  | ТП-8790 | ввод 0,4кВ | 1 | Согласно сводному графику установки приборов технического и коммерческого учета филиала ОАО "МРСК Урала" - "Свердлровэнерго" (Распоряжение №101 МРСК Урала)
2863 | г. Березовский | ЦЭС | Свердловский | ПС 110/10 Дачная | ВЛ-10 кВ БО УПИ |  | ТП-8793 | ввод 0,4кВ | 1 | Согласно сводному графику установки приборов технического и коммерческого учета филиала ОАО "МРСК Урала" - "Свердлровэнерго" (Распоряжение №101 МРСК Урала)
2864 | г. Березовский | ЦЭС | Свердловский | ПС 35/10 Новая | ВЛ-10 кВ Орошение (Новая) |  | ТП-8794 | ввод 0,4кВ | 1 | Согласно сводному графику установки приборов технического и коммерческого учета филиала ОАО "МРСК Урала" - "Свердлровэнерго" (Распоряжение №101 МРСК Урала)
2865 | г. Березовский | ЦЭС | Свердловский | ПС 110/35/6 Марковская | ВЛ-6 кВ Полимер |  | ТП-8802 | ввод 0,4кВ | 1 | Согласно сводному графику установки приборов технического и коммерческого учета филиала ОАО "МРСК Урала" - "Свердлровэнерго" (Распоряжение №101 МРСК Урала)
2866 | р.п. Белоярский | ЦЭС | Белоярский | ПС 110/35/10 Белоречка | КЛ-10 кВ Бутаково |  | ТП-6238 | ввод 0,4кВ | 1 | Согласно сводному графику установки приборов технического и коммерческого учета филиала ОАО "МРСК Урала" - "Свердлровэнерго" (Распоряжение №101 МРСК Урала)
2867 | р.п. Белоярский | ЦЭС | Белоярский | ПС 110/35/10 Белоречка | КЛ-10 кВ Бутаково |  | ТП-6280 | ввод 0,4кВ | 1 | Согласно сводному графику установки приборов технического и коммерческого учета филиала ОАО "МРСК Урала" - "Свердлровэнерго" (Распоряжение №101 МРСК Урала)
2868 | р.п. Белоярский | ЦЭС | Белоярский | ПС 110/35/10 Белоречка | КЛ-10 кВ Бутаково |  | ТП-6395 | ввод 0,4кВ | 1 | Согласно сводному графику установки приборов технического и коммерческого учета филиала ОАО "МРСК Урала" - "Свердлровэнерго" (Распоряжение №101 МРСК Урала)
2869 | р.п. Белоярский | ЦЭС | Белоярский | ПС 110/35/10 Белоречка | КЛ-10 кВ Бутаково |  | ТП-6396 | ввод 0,4кВ | 1 | Согласно сводному графику установки приборов технического и коммерческого учета филиала ОАО "МРСК Урала" - "Свердлровэнерго" (Распоряжение №101 МРСК Урала)
2870 | р.п. Белоярский | ЦЭС | Белоярский | ПС 110/35/10 Белоречка | КЛ-10 кВ Бутаково |  | ТП-6397 | ввод 0,4кВ | 1 | Согласно сводному графику установки приборов технического и коммерческого учета филиала ОАО "МРСК Урала" - "Свердлровэнерго" (Распоряжение №101 МРСК Урала)
2871 | р.п. Белоярский | ЦЭС | Белоярский | ПС 110/35/10 Белоречка | КЛ-10 кВ Бутаково |  | ТП-60001 | ввод 0,4кВ | 1 | Согласно сводному графику установки приборов технического и коммерческого учета филиала ОАО "МРСК Урала" - "Свердлровэнерго" (Распоряжение №101 МРСК Урала)
2872 | р.п. Белоярский | ЦЭС | Белоярский | ПС 110/35/10 Белоречка | КЛ-10 кВ Малиновка |  | ТП-6384 | ввод 0,4кВ | 1 | Согласно сводному графику установки приборов технического и коммерческого учета филиала ОАО "МРСК Урала" - "Свердлровэнерго" (Распоряжение №101 МРСК Урала)
2873 | д. Ялунина | ЦЭС | Белоярский | ПС 110/35/10 Белоречка | КЛ-10 кВ Малиновка |  | ТП-6385 | ввод 0,4кВ | 1 | Согласно сводному графику установки приборов технического и коммерческого учета филиала ОАО "МРСК Урала" - "Свердлровэнерго" (Распоряжение №101 МРСК Урала)
2874 | р.п. Белоярский | ЦЭС | Белоярский | ПС 110/35/10 Белоречка | КЛ-10 кВ Малиновка |  | ТП-6410 | ввод 0,4кВ | 1 | Согласно сводному графику установки приборов технического и коммерческого учета филиала ОАО "МРСК Урала" - "Свердлровэнерго" (Распоряжение №101 МРСК Урала)
2875 | р.п. Белоярский | ЦЭС | Белоярский | ПС 110/35/10 Белоречка | КЛ-10 кВ Малиновка |  | ТП-6462 | ввод 0,4кВ | 1 | Согласно сводному графику установки приборов технического и коммерческого учета филиала ОАО "МРСК Урала" - "Свердлровэнерго" (Распоряжение №101 МРСК Урала)
2876 | р.п. Белоярский | ЦЭС | Белоярский | ПС 110/35/10 Белоречка | КЛ-10 кВ Малиновка |  | ТП-6642 | ввод 0,4кВ | 1 | Согласно сводному графику установки приборов технического и коммерческого учета филиала ОАО "МРСК Урала" - "Свердлровэнерго" (Распоряжение №101 МРСК Урала)
2877 | с. Большебрусянское | ЦЭС | Белоярский | ПС 110/10 кВ Логиново | КЛ-10 кВ Б.Брусяны |  | ТП-6076 | ввод 0,4кВ | 1 | Согласно сводному графику установки приборов технического и коммерческого учета филиала ОАО "МРСК Урала" - "Свердлровэнерго" (Распоряжение №101 МРСК Урала)
2878 | с. Большебрусянское | ЦЭС | Белоярский | ПС 110/10 кВ Логиново | КЛ-10 кВ Б.Брусяны |  | ТП-6077 | ввод 0,4кВ | 1 | Согласно сводному графику установки приборов технического и коммерческого учета филиала ОАО "МРСК Урала" - "Свердлровэнерго" (Распоряжение №101 МРСК Урала)
2879 | п.Совхозный | ЦЭС | Белоярский | ПС 110/10 кВ Логиново | КЛ-10 кВ Б.Брусяны |  | ТП-6094 | ввод 0,4кВ | 1 | Согласно сводному графику установки приборов технического и коммерческого учета филиала ОАО "МРСК Урала" - "Свердлровэнерго" (Распоряжение №101 МРСК Урала)
2880 | с. Большебрусянское | ЦЭС | Белоярский | ПС 110/10 кВ Логиново | КЛ-10 кВ Б.Брусяны |  | ТП-6130 | ввод 0,4кВ | 1 | Согласно сводному графику установки приборов технического и коммерческого учета филиала ОАО "МРСК Урала" - "Свердлровэнерго" (Распоряжение №101 МРСК Урала)
2881 | с. Большебрусянское | ЦЭС | Белоярский | ПС 110/10 кВ Логиново | КЛ-10 кВ Б.Брусяны |  | ТП-6185 | ввод 0,4кВ | 1 | Согласно сводному графику установки приборов технического и коммерческого учета филиала ОАО "МРСК Урала" - "Свердлровэнерго" (Распоряжение №101 МРСК Урала)
2882 | с. Большебрусянское | ЦЭС | Белоярский | ПС 110/10 кВ Логиново | КЛ-10 кВ Б.Брусяны |  | ТП-6197 | ввод 0,4кВ | 1 | Согласно сводному графику установки приборов технического и коммерческого учета филиала ОАО "МРСК Урала" - "Свердлровэнерго" (Распоряжение №101 МРСК Урала)
2883 | с. Большебрусянское | ЦЭС | Белоярский | ПС 110/10 кВ Логиново | КЛ-10 кВ Б.Брусяны |  | ТП-6373 | ввод 0,4кВ | 1 | Согласно сводному графику установки приборов технического и коммерческого учета филиала ОАО "МРСК Урала" - "Свердлровэнерго" (Распоряжение №101 МРСК Урала)
2884 | с. Большебрусянское | ЦЭС | Белоярский | ПС 110/10 кВ Логиново | КЛ-10 кВ Б.Брусяны |  | ТП-6415 | ввод 0,4кВ | 1 | Согласно сводному графику установки приборов технического и коммерческого учета филиала ОАО "МРСК Урала" - "Свердлровэнерго" (Распоряжение №101 МРСК Урала)
2885 | с. Большебрусянское | ЦЭС | Белоярский | ПС 110/10 кВ Логиново | КЛ-10 кВ Б.Брусяны |  | ТП-6425 | ввод 0,4кВ | 1 | Согласно сводному графику установки приборов технического и коммерческого учета филиала ОАО "МРСК Урала" - "Свердлровэнерго" (Распоряжение №101 МРСК Урала)
2886 | с. Большебрусянское | ЦЭС | Белоярский | ПС 110/10 кВ Логиново | КЛ-10 кВ Б.Брусяны |  | ТП-6456 | ввод 0,4кВ | 1 | Согласно сводному графику установки приборов технического и коммерческого учета филиала ОАО "МРСК Урала" - "Свердлровэнерго" (Распоряжение №101 МРСК Урала)
2887 | с. Большебрусянское | ЦЭС | Белоярский | ПС 110/10 кВ Логиново | КЛ-10 кВ Б.Брусяны |  | ТП-6469 | ввод 0,4кВ | 1 | Согласно сводному графику установки приборов технического и коммерческого учета филиала ОАО "МРСК Урала" - "Свердлровэнерго" (Распоряжение №101 МРСК Урала)
2888 | с. Большебрусянское | ЦЭС | Белоярский | ПС 110/10 кВ Логиново | КЛ-10 кВ Б.Брусяны |  | ТП-6617 | ввод 0,4кВ | 1 | Согласно сводному графику установки приборов технического и коммерческого учета филиала ОАО "МРСК Урала" - "Свердлровэнерго" (Распоряжение №101 МРСК Урала)
2889 | с. Большебрусянское | ЦЭС | Белоярский | ПС 110/10 кВ Логиново | КЛ-10 кВ Б.Брусяны |  | ТП-63001 | ввод 0,4кВ | 1 | Согласно сводному графику установки приборов технического и коммерческого учета филиала ОАО "МРСК Урала" - "Свердлровэнерго" (Распоряжение №101 МРСК Урала)
2890 | с. Большебрусянское | ЦЭС | Белоярский | ПС 110/10 кВ Логиново | КЛ-10 кВ Б.Брусяны |  | ТП-63003 | ввод 0,4кВ | 1 | Согласно сводному графику установки приборов технического и коммерческого учета филиала ОАО "МРСК Урала" - "Свердлровэнерго" (Распоряжение №101 МРСК Урала)
2891 | с. Большебрусянское | ЦЭС | Белоярский | ПС 110/10 кВ Логиново | КЛ-10 кВ Б.Брусяны |  | ТП-6419 | ввод 0,4кВ | 1 | Согласно сводному графику установки приборов технического и коммерческого учета филиала ОАО "МРСК Урала" - "Свердлровэнерго" (Распоряжение №101 МРСК Урала)
2892 | рп. Белоярский | ЦЭС | Белоярский | ПС 35/10 Учхоз | КЛ-10 кВ Студенческий | 53.4165 | ТП-6063 | ввод 0,4кВ | 2
2893 | п. Студенческий | ЦЭС | Белоярский | ПС 35/10 Учхоз | КЛ-10 кВ Студенческий | 53.4165 | ТП-6147 | ввод 0,4кВ | 1
2894 | п. Озерный | ЦЭС | Белоярский | ПС 35/10 Учхоз | КЛ-10 кВ Студенческий | 53.4165 | ТП-6160 | ввод 0,4кВ | 1
2895 | рп. Белоярский | ЦЭС | Белоярский | ПС 35/10 Учхоз | КЛ-10 кВ Студенческий | 53.4165 | ТП-6164 | ввод 0,4кВ | 1
2896 | п. Студенческий | ЦЭС | Белоярский | ПС 35/10 Учхоз | КЛ-10 кВ Студенческий | 53.4165 | ТП-6208 | ввод 0,4кВ | 1
2897 | п. Студенческий | ЦЭС | Белоярский | ПС 35/10 Учхоз | КЛ-10 кВ Студенческий | 53.4165 | ТП-6223 | ввод 0,4кВ | 2
2898 | п. Студенческий | ЦЭС | Белоярский | ПС 35/10 Учхоз | КЛ-10 кВ Студенческий | 53.4165 | ТП-6278 | ввод 0,4кВ | 1
2899 | рп. Белоярский | ЦЭС | Белоярский | ПС 35/10 Учхоз | КЛ-10 кВ Студенческий | 53.4165 | ТП-6324 | ввод 0,4кВ | 1
2900 | п. Изумрудный | ЦЭС | Белоярский | ПС 35/10 Учхоз | КЛ-10 кВ Студенческий | 53.4165 | ТП-6062 | ввод 0,4кВ | 1
2901 | п. Студенческий | ЦЭС | Белоярский | ПС 35/10 Учхоз | КЛ-10 кВ Студенческий | 53.4165 | ТП-6067 | ввод 0,4кВ | 1
2902 | с. Камышево | ЦЭС | Белоярский | ПС 110/10 Логиново | ВЛ-10 кВ Малышева | 52.3339 | ТП-6097 | ввод 0,4кВ | 2
2903 | с. Черноусово | ЦЭС | Белоярский | ПС 110/10 Логиново | ВЛ-10 кВ Малышева | 52.3339 | ТП-6103 | ввод 0,4кВ | 1
2904 | д. Головырина | ЦЭС | Белоярский | ПС 110/10 Логиново | ВЛ-10 кВ Малышева | 52.3339 | ТП-6120 | ввод 0,4кВ | 1
2905 | д. Головырина | ЦЭС | Белоярский | ПС 110/10 Логиново | ВЛ-10 кВ Малышева | 52.3339 | ТП-6163 | ввод 0,4кВ | 1
2906 | с. Камышево | ЦЭС | Белоярский | ПС 110/10 Логиново | ВЛ-10 кВ Малышева | 52.3339 | ТП-6535 | ввод 0,4кВ | 1
2907 | с. Черноусово | ЦЭС | Белоярский | ПС 110/10 Логиново | ВЛ-10 кВ Малышева | 52.3339 | ТП-6541 | ввод 0,4кВ | 1
2908 | с. Черноусово | ЦЭС | Белоярский | ПС 110/10 Логиново | ВЛ-10 кВ Малышева | 52.3339 | ТП-6585 | ввод 0,4кВ | 1
2909 | д. Головырина | ЦЭС | Белоярский | ПС 110/10 Логиново | ВЛ-10 кВ Малышева | 52.3339 | ТП-6704 | ввод 0,4кВ | 1
2910 | с. Черноусово | ЦЭС | Белоярский | ПС 110/10 Логиново | ВЛ-10 кВ Малышева | 52.3339 | ТП-6719 | ввод 0,4кВ | 1
2911 | с. Камышево | ЦЭС | Белоярский | ПС 110/10 Логиново | ВЛ-10 кВ Малышева | 52.3339 | ТП-6145 . | ввод 0,4кВ | 1
2912 | с. Черноусово | ЦЭС | Белоярский | ПС 110/10 Логиново | ВЛ-10 кВ Малышева | 52.3339 | ТП-6416 | ввод 0,4кВ | 1
2913 | с. Черноусово | ЦЭС | Белоярский | ПС 110/10 Логиново | ВЛ-10 кВ Малышева | 52.3339 | ТП-6495 | ввод 0,4кВ | 1
2914 | с. Черноусово | ЦЭС | Белоярский | ПС 110/10 Логиново | ВЛ-10 кВ Малышева | 52.3339 | ТП-6253 | ввод 0,4кВ | 1
2915 | д. Головырина | ЦЭС | Белоярский | ПС 110/10 Логиново | ВЛ-10 кВ Малышева | 52.3339 | ТП-6475 | ввод 0,4кВ | 1
2916 | с. Камышево | ЦЭС | Белоярский | ПС 110/10 Логиново | ВЛ-10 кВ Малышева | 52.3339 | ТП-63010 | ввод 0,4кВ | 1
2917 | д. Головырина | ЦЭС | Белоярский | ПС 110/10 Логиново | ВЛ-10 кВ Малышева | 52.3339 | ТП-63027 | ввод 0,4кВ | 1
2918 | с. Черноусово | ЦЭС | Белоярский | ПС 110/10 Логиново | ВЛ-10 кВ Малышева | 52.3339 | ТП-63020 | ввод 0,4кВ | 1
2919 | с. Камышево | ЦЭС | Белоярский | ПС 110/10 Логиново | ВЛ-10 кВ Малышева | 52.3339 | ТП-63034 | ввод 0,4кВ | 1
2920 | с. Логиново | ЦЭС | Белоярский | ПС 110/10 Логиново | КЛ-10 кВ Аист | 52.1596 | ТП-6072 | ввод 0,4кВ | 1
2921 | д. Чернобровкина | ЦЭС | Белоярский | ПС 110/10 Логиново | КЛ-10 кВ Аист | 52.1596 | ТП-6078 | ввод 0,4кВ | 1
2922 | с. Большебрусянское | ЦЭС | Белоярский | ПС 110/10 Логиново | КЛ-10 кВ Аист | 52.1596 | ТП-6079 | ввод 0,4кВ | 1
2923 | с. Логиново | ЦЭС | Белоярский | ПС 110/10 Логиново | КЛ-10 кВ Аист | 52.1596 | ТП-6139 | ввод 0,4кВ | 1
2924 | с. Логиново | ЦЭС | Белоярский | ПС 110/10 Логиново | КЛ-10 кВ Аист | 52.1596 | ТП-6140 | ввод 0,4кВ | 1
2925 | д. Чернобровкина | ЦЭС | Белоярский | ПС 110/10 Логиново | КЛ-10 кВ Аист | 52.1596 | ТП-6158 | ввод 0,4кВ | 1
2926 | с. Логиново | ЦЭС | Белоярский | ПС 110/10 Логиново | КЛ-10 кВ Аист | 52.1596 | ТП-6226 | ввод 0,4кВ | 1
2927 | п. Студенческий | ЦЭС | Белоярский | ПС 110/10 Логиново | КЛ-10 кВ Аист | 52.1596 | ТП-6260 | ввод 0,4кВ | 1
2928 | д. Чернобровкина | ЦЭС | Белоярский | ПС 110/10 Логиново | КЛ-10 кВ Аист | 52.1596 | ТП-6303 | ввод 0,4кВ | 1
2929 | с. Логиново | ЦЭС | Белоярский | ПС 110/10 Логиново | КЛ-10 кВ Аист | 52.1596 | ТП-6325 | ввод 0,4кВ | 1
2930 | с. Логиново | ЦЭС | Белоярский | ПС 110/10 Логиново | КЛ-10 кВ Аист | 52.1596 | ТП-6326 | ввод 0,4кВ | 1
2931 | с. Логиново | ЦЭС | Белоярский | ПС 110/10 Логиново | КЛ-10 кВ Аист | 52.1596 | ТП-6327 | ввод 0,4кВ | 1
2932 | с. Большебрусянское | ЦЭС | Белоярский | ПС 110/10 Логиново | КЛ-10 кВ Аист | 52.1596 | ТП-6352 | ввод 0,4кВ | 1
2933 | с. Логиново | ЦЭС | Белоярский | ПС 110/10 Логиново | КЛ-10 кВ Аист | 52.1596 | ТП-6727 | ввод 0,4кВ | 1
2934 | с. Логиново | ЦЭС | Белоярский | ПС 110/10 Логиново | КЛ-10 кВ Аист | 52.1596 | ТП-6839 | ввод 0,4кВ | 1
2935 | с. Логиново | ЦЭС | Белоярский | ПС 110/10 Логиново | КЛ-10 кВ Аист | 52.1596 | ТП-6466 | ввод 0,4кВ | 1
2936 | с. Логиново | ЦЭС | Белоярский | ПС 110/10 Логиново | КЛ-10 кВ Аист | 52.1596 | ТП-6474 | ввод 0,4кВ | 1
2937 | д. Чернобровкина | ЦЭС | Белоярский | ПС 110/10 Логиново | КЛ-10 кВ Аист | 52.1596 | ТП-6039 | ввод 0,4кВ | 1
2938 | д. Чернобровкина | ЦЭС | Белоярский | ПС 110/10 Логиново | КЛ-10 кВ Аист | 52.1596 | ТП-6019 | ввод 0,4кВ | 1
2939 | с. Логиново | ЦЭС | Белоярский | ПС 110/10 Логиново | КЛ-10 кВ Аист | 52.1596 | ТП-6045 | ввод 0,4кВ | 1
2940 | с. Логиново | ЦЭС | Белоярский | ПС 110/10 Логиново | КЛ-10 кВ Аист | 52.1596 | ТП-6455 | ввод 0,4кВ | 1
2941 | с. Логиново | ЦЭС | Белоярский | ПС 110/10 Логиново | КЛ-10 кВ Аист | 52.1596 | ТП-6470 | ввод 0,4кВ | 1
2942 | с. Логиново | ЦЭС | Белоярский | ПС 110/10 Логиново | КЛ-10 кВ Аист | 52.1596 | ТП-63006 | ввод 0,4кВ | 1
2943 | с. Логиново | ЦЭС | Белоярский | ПС 110/10 Логиново | КЛ-10 кВ Аист | 52.1596 | ТП-63007 | ввод 0,4кВ | 1
2944 | рп. Белоярский | ЦЭС | Белоярский | ПС 110/35/10 БЕЛОРЕЧКА | КЛ-10 кВ Муранитный | 47.9437 | ТП-6001 | ввод 0,4кВ | 1
2945 | рп. Белоярский | ЦЭС | Белоярский | ПС 110/35/10 БЕЛОРЕЧКА | КЛ-10 кВ Муранитный | 47.9437 | ТП-6047 | ввод 0,4кВ | 1
2946 | рп. Белоярский | ЦЭС | Белоярский | ПС 110/35/10 БЕЛОРЕЧКА | КЛ-10 кВ Муранитный | 47.9437 | ТП-6048 | ввод 0,4кВ | 1
2947 | рп. Белоярский | ЦЭС | Белоярский | ПС 110/35/10 БЕЛОРЕЧКА | КЛ-10 кВ Муранитный | 47.9437 | ТП-6049 | ввод 0,4кВ | 1
2948 | г. Заречный | ЦЭС | Белоярский | ПС 110/35/10 БЕЛОРЕЧКА | КЛ-10 кВ Муранитный | 47.9437 | ТП-6152 | ввод 0,4кВ | 1
2949 | рп. Белоярский | ЦЭС | Белоярский | ПС 110/35/10 БЕЛОРЕЧКА | КЛ-10 кВ Муранитный | 47.9437 | ТП-6347 | ввод 0,4кВ | 1
2950 | рп. Белоярский | ЦЭС | Белоярский | ПС 110/35/10 БЕЛОРЕЧКА | КЛ-10 кВ Муранитный | 47.9437 | ТП-6348 | ввод 0,4кВ | 1
2951 | рп. Белоярский | ЦЭС | Белоярский | ПС 110/35/10 БЕЛОРЕЧКА | КЛ-10 кВ Муранитный | 47.9437 | ТП-6350 | ввод 0,4кВ | 1
2952 | г. Заречный | ЦЭС | Белоярский | ПС 110/35/10 БЕЛОРЕЧКА | КЛ-10 кВ Муранитный | 47.9437 | ТП-6522 | ввод 0,4кВ | 1
2953 | г. Заречный | ЦЭС | Белоярский | ПС 110/35/10 БЕЛОРЕЧКА | КЛ-10 кВ Муранитный | 47.9437 | ТП-6626 | ввод 0,4кВ | 2
2954 | рп. Белоярский | ЦЭС | Белоярский | ПС 110/35/10 БЕЛОРЕЧКА | КЛ-10 кВ Муранитный | 47.9437 | ТП-6386 | ввод 0,4кВ | 1
2955 | г. Заречный | ЦЭС | Белоярский | ПС 110/35/10 БЕЛОРЕЧКА | КЛ-10 кВ Муранитный | 47.9437 | ТП-6482 | ввод 0,4кВ | 1
2956 | рп. Белоярский | ЦЭС | Белоярский | ПС 110/35/10 БЕЛОРЕЧКА | КЛ-10 кВ Муранитный | 47.9437 | ТП-6050 | ввод 0,4кВ | 1
2957 | рп. Белоярский | ЦЭС | Белоярский | ПС 110/35/10 БЕЛОРЕЧКА | КЛ-10 кВ Муранитный | 47.9437 | ТП-6464 | ввод 0,4кВ | 1
2958 | рп. Белоярский | ЦЭС | Белоярский | ПС 110/35/10 БЕЛОРЕЧКА | КЛ-10 кВ Муранитный | 47.9437 | ТП-6061 | ввод 0,4кВ | 1
2959 | рп. Белоярский | ЦЭС | Белоярский | ПС 110/35/10 БЕЛОРЕЧКА | КЛ-10 кВ Муранитный | 47.9437 | ТП-60005 | ввод 0,4кВ | 1
2960 | рп. Белоярский | ЦЭС | Белоярский | ПС 110/35/10 БЕЛОРЕЧКА | КЛ-10 кВ Муранитный | 47.9437 | ТП-6457 | ввод 0,4кВ | 1
2961 | рп. Белоярский | ЦЭС | Белоярский | ПС 110/35/10 БЕЛОРЕЧКА | КЛ-10 кВ Муранитный | 47.9437 | ТП-6426 | ввод 0,4кВ | 1
2962 | г. Заречный | ЦЭС | Белоярский | ПС 110/35/10 БЕЛОРЕЧКА | КЛ-10 кВ Муранитный | 47.9437 | ТП-60014 | ввод 0,4кВ | 1
2963 | рп. Белоярский | ЦЭС | Белоярский | ПС 110/35/10 БЕЛОРЕЧКА | КЛ-10 кВ Муранитный | 47.9437 | ТП-60009 | ввод 0,4кВ | 1
2964 | рп. Белоярский | ЦЭС | Белоярский | ПС 110/35/10 БЕЛОРЕЧКА | КЛ-10 кВ Муранитный | 47.9437 | ТП-60008 | ввод 0,4кВ | 1
2965 | д. Поварня | ЦЭС | Белоярский | ПС 110/10 Летная | КЛ-10 кВ Поварня | 46.9072 | ТП-6117 | ввод 0,4кВ | 1
2966 | д. Поварня | ЦЭС | Белоярский | ПС 110/10 Летная | КЛ-10 кВ Поварня | 46.9072 | ТП-6118 | ввод 0,4кВ | 1
2967 | д. Поварня | ЦЭС | Белоярский | ПС 110/10 Летная | КЛ-10 кВ Поварня | 46.9072 | ТП-6328 | ввод 0,4кВ | 1
2968 | д. Поварня | ЦЭС | Белоярский | ПС 110/10 Летная | КЛ-10 кВ Поварня | 46.9072 | ТП-6336 | ввод 0,4кВ | 1
2969 | д. Поварня | ЦЭС | Белоярский | ПС 110/10 Летная | КЛ-10 кВ Поварня | 46.9072 | ТП-6337 | ввод 0,4кВ | 1
2970 | д. Поварня | ЦЭС | Белоярский | ПС 110/10 Летная | КЛ-10 кВ Поварня | 46.9072 | ТП-6354 | ввод 0,4кВ | 1
2971 | п. Светлый | ЦЭС | Белоярский | ПС 110/10 Летная | КЛ-10 кВ Поварня | 46.9072 | ТП-6612 | ввод 0,4кВ | 1
2972 | д. Поварня | ЦЭС | Белоярский | ПС 110/10 Летная | КЛ-10 кВ Поварня | 46.9072 | ТП-6131 | ввод 0,4кВ | 1
2973 | д. Поварня | ЦЭС | Белоярский | ПС 110/10 Летная | КЛ-10 кВ Поварня | 46.9072 | ТП-6478 | ввод 0,4кВ | 1
2974 | д. Поварня | ЦЭС | Белоярский | ПС 110/10 Летная | КЛ-10 кВ Поварня | 46.9072 | ТП-6433 | ввод 0,4кВ | 1

## НТЭС (hidden)
Приложение к Заданию на проектирование «Организация учета эл.энергии на РРЭ (6-10кВ). Модернизация/создание ИИК".
Перечень мест для установки приборов учета технического учета электрической энергии в ТП 6-10 кВ.
166
№ п/п | Наименование населенного пункта | Производственное отделени филиала "Свердловэнерго" | РЭС | Наименование подстанции | Наименование ВЛ-6(10) кВ | Потери по ВЛ 6 (10) кВ в 2017 году, % | Наименование ТП, | наименование присоединения | кол-во приборов учета (шт) | Наименование мероприятия
1 | 2 | 3 | 4 | 5 | 6 | 7 | 8 | 9 | 10 | 10
1192 | Покровское | НТЭС | НТРЭС | РП - 10 | Птицефабрика |  | ТП-443 | ввод 0,4кВ | 1 | Согласно сводному графику установки приборов технического и коммерческого учета филиала ОАО "МРСК Урала" - "Свердлровэнерго" (Распоряжение №101 МРСК Урала)
1193 | М.Лая | НТЭС | НТРЭС | Горноуральская | М.Лая |  | ТП-160 | ввод 0,4кВ | 1 | Согласно сводному графику установки приборов технического и коммерческого учета филиала ОАО "МРСК Урала" - "Свердлровэнерго" (Распоряжение №101 МРСК Урала)
1194 | Горноуральский | НТЭС | НТРЭС | Свинокомплекс | Поселок-2 |  | ТП-401 | ввод 0,4кВ | 1 | Согласно сводному графику установки приборов технического и коммерческого учета филиала ОАО "МРСК Урала" - "Свердлровэнерго" (Распоряжение №101 МРСК Урала)
1195 | Н-Павловское | НТЭС | НТРЭС | Шайтанка | Теплицы-1 |  | ТП-29 | ввод 0,4кВ | 1 | Согласно сводному графику установки приборов технического и коммерческого учета филиала ОАО "МРСК Урала" - "Свердлровэнерго" (Распоряжение №101 МРСК Урала)
1196 | Кокшарова | НТЭС | ВСРЭС | Еловая | Медведево |  | ТП-1 | ввод 0,4кВ | 1 | Согласно сводному графику установки приборов технического и коммерческого учета филиала ОАО "МРСК Урала" - "Свердлровэнерго" (Распоряжение №101 МРСК Урала)
1197 | Моршинино | НТЭС | ВСРЭС | Еловая | Медведево |  | ТП-2 | ввод 0,4кВ | 1 | Согласно сводному графику установки приборов технического и коммерческого учета филиала ОАО "МРСК Урала" - "Свердлровэнерго" (Распоряжение №101 МРСК Урала)
1198 | Басьяновский | НТЭС | ВСРЭС | Басьяновка | Поселок |  | ТП-69 | ввод 0,4кВ | 1 | Согласно сводному графику установки приборов технического и коммерческого учета филиала ОАО "МРСК Урала" - "Свердлровэнерго" (Распоряжение №101 МРСК Урала)
1199 | Басьяновский | НТЭС | ВСРЭС | Басьяновка | Поселок |  | ТП-68 | ввод 0,4кВ | 1 | Согласно сводному графику установки приборов технического и коммерческого учета филиала ОАО "МРСК Урала" - "Свердлровэнерго" (Распоряжение №101 МРСК Урала)
1200 | Нелоба | НТЭС | ВСРЭС | Хвойная | Ферма |  | ТП-28 | ввод 0,4кВ | 1 | Согласно сводному графику установки приборов технического и коммерческого учета филиала ОАО "МРСК Урала" - "Свердлровэнерго" (Распоряжение №101 МРСК Урала)
1201 | Киприно | НТЭС | НРЭС | ПС 110/10 КИПРИНО | ВЛ 10 кВ В.КУСТ |  | ТП-622 | ввод 0,4кВ | 1 | Согласно сводному графику установки приборов технического и коммерческого учета филиала ОАО "МРСК Урала" - "Свердлровэнерго" (Распоряжение №101 МРСК Урала)
1202 | Киприно | НТЭС | НРЭС | ПС 110/10 КИПРИНО | ВЛ 10 кВ В.КУСТ |  | ТП-623 | ввод 0,4кВ | 1 | Согласно сводному графику установки приборов технического и коммерческого учета филиала ОАО "МРСК Урала" - "Свердлровэнерго" (Распоряжение №101 МРСК Урала)
1203 | Киприно | НТЭС | НРЭС | ПС 110/10 КИПРИНО | ВЛ 10 кВ В.КУСТ |  | ТП-625 | ввод 0,4кВ | 1 | Согласно сводному графику установки приборов технического и коммерческого учета филиала ОАО "МРСК Урала" - "Свердлровэнерго" (Распоряжение №101 МРСК Урала)
1204 | Киприно | НТЭС | НРЭС | ПС 110/10 КИПРИНО | ВЛ 10 кВ В.КУСТ |  | ТП-626 | ввод 0,4кВ | 1 | Согласно сводному графику установки приборов технического и коммерческого учета филиала ОАО "МРСК Урала" - "Свердлровэнерго" (Распоряжение №101 МРСК Урала)
1205 | Осиновка | НТЭС | НРЭС | ПС 110/10 КИПРИНО | ВЛ 10 кВ ОСИНОВКА |  | ТП - 564 | ввод 0,4кВ | 1 | Согласно сводному графику установки приборов технического и коммерческого учета филиала ОАО "МРСК Урала" - "Свердлровэнерго" (Распоряжение №101 МРСК Урала)
1206 | Осиновка | НТЭС | НРЭС | ПС 110/10 КИПРИНО | ВЛ 10 кВ ОСИНОВКА |  | ТП-611 | ввод 0,4кВ | 1 | Согласно сводному графику установки приборов технического и коммерческого учета филиала ОАО "МРСК Урала" - "Свердлровэнерго" (Распоряжение №101 МРСК Урала)
1207 | Осиновка | НТЭС | НРЭС | ПС 110/10 КИПРИНО | ВЛ 10 кВ ОСИНОВКА |  | ТП-621 | ввод 0,4кВ | 1 | Согласно сводному графику установки приборов технического и коммерческого учета филиала ОАО "МРСК Урала" - "Свердлровэнерго" (Распоряжение №101 МРСК Урала)
1208 | Осиновка | НТЭС | НРЭС | ПС 110/10 КИПРИНО | ВЛ 10 кВ ОСИНОВКА |  | ТП-678 | ввод 0,4кВ | 1 | Согласно сводному графику установки приборов технического и коммерческого учета филиала ОАО "МРСК Урала" - "Свердлровэнерго" (Распоряжение №101 МРСК Урала)
1209 | Ребристый | НТЭС | НРЭС | ПС 110/10 КИПРИНО | ВЛ 10 кВ РЕБРИСТЫЙ |  | ТП 10 кВ 588 Т-1 | ввод 0,4кВ | 1 | Согласно сводному графику установки приборов технического и коммерческого учета филиала ОАО "МРСК Урала" - "Свердлровэнерго" (Распоряжение №101 МРСК Урала)
1210 | Ребристый | НТЭС | НРЭС | ПС 110/10 КИПРИНО | ВЛ 10 кВ РЕБРИСТЫЙ |  | ТП -589 Т1 | ввод 0,4кВ | 1 | Согласно сводному графику установки приборов технического и коммерческого учета филиала ОАО "МРСК Урала" - "Свердлровэнерго" (Распоряжение №101 МРСК Урала)
1211 | Ребристый | НТЭС | НРЭС | ПС 110/10 КИПРИНО | ВЛ 10 кВ РЕБРИСТЫЙ |  | ТП 596 | ввод 0,4кВ | 1 | Согласно сводному графику установки приборов технического и коммерческого учета филиала ОАО "МРСК Урала" - "Свердлровэнерго" (Распоряжение №101 МРСК Урала)
1212 | Ребристый | НТЭС | НРЭС | ПС 110/10 КИПРИНО | ВЛ 10 кВ РЕБРИСТЫЙ |  | ТП-687 | ввод 0,4кВ | 1 | Согласно сводному графику установки приборов технического и коммерческого учета филиала ОАО "МРСК Урала" - "Свердлровэнерго" (Распоряжение №101 МРСК Урала)
1213 | Ребристый | НТЭС | НРЭС | ПС 110/10 КИПРИНО | ВЛ 10 кВ РЕБРИСТЫЙ |  | ТП-691 | ввод 0,4кВ | 1 | Согласно сводному графику установки приборов технического и коммерческого учета филиала ОАО "МРСК Урала" - "Свердлровэнерго" (Распоряжение №101 МРСК Урала)
1214 | Ребристый | НТЭС | НРЭС | ПС 110/10 КИПРИНО | ВЛ 10 кВ РЕБРИСТЫЙ |  | ТП-701 | ввод 0,4кВ | 1 | Согласно сводному графику установки приборов технического и коммерческого учета филиала ОАО "МРСК Урала" - "Свердлровэнерго" (Распоряжение №101 МРСК Урала)
1215 | Сербишино | НТЭС | НРЭС | ПС 110/10 КИПРИНО | ВЛ 10 кВ СЕРБИШИНО |  | 666 | ввод 0,4кВ | 1 | Согласно сводному графику установки приборов технического и коммерческого учета филиала ОАО "МРСК Урала" - "Свердлровэнерго" (Распоряжение №101 МРСК Урала)
1216 | Сербишино | НТЭС | НРЭС | ПС 110/10 КИПРИНО | ВЛ 10 кВ СЕРБИШИНО |  | 714 | ввод 0,4кВ | 1 | Согласно сводному графику установки приборов технического и коммерческого учета филиала ОАО "МРСК Урала" - "Свердлровэнерго" (Распоряжение №101 МРСК Урала)
1217 | Сербишино | НТЭС | НРЭС | ПС 110/10 КИПРИНО | ВЛ 10 кВ СЕРБИШИНО |  | ТП-590 | ввод 0,4кВ | 1 | Согласно сводному графику установки приборов технического и коммерческого учета филиала ОАО "МРСК Урала" - "Свердлровэнерго" (Распоряжение №101 МРСК Урала)
1218 | Сербишино | НТЭС | НРЭС | ПС 110/10 КИПРИНО | ВЛ 10 кВ СЕРБИШИНО |  | ТП-614 | ввод 0,4кВ | 1 | Согласно сводному графику установки приборов технического и коммерческого учета филиала ОАО "МРСК Урала" - "Свердлровэнерго" (Распоряжение №101 МРСК Урала)
1219 | Сербишино | НТЭС | НРЭС | ПС 110/10 КИПРИНО | ВЛ 10 кВ СЕРБИШИНО |  | ТП-615 | ввод 0,4кВ | 1 | Согласно сводному графику установки приборов технического и коммерческого учета филиала ОАО "МРСК Урала" - "Свердлровэнерго" (Распоряжение №101 МРСК Урала)
1220 | Сербишино | НТЭС | НРЭС | ПС 110/10 КИПРИНО | ВЛ 10 кВ СЕРБИШИНО |  | ТП-619 | ввод 0,4кВ | 1 | Согласно сводному графику установки приборов технического и коммерческого учета филиала ОАО "МРСК Урала" - "Свердлровэнерго" (Распоряжение №101 МРСК Урала)
1221 | Сербишино | НТЭС | НРЭС | ПС 110/10 КИПРИНО | ВЛ 10 кВ СЕРБИШИНО |  | ТП-689 | ввод 0,4кВ | 1 | Согласно сводному графику установки приборов технического и коммерческого учета филиала ОАО "МРСК Урала" - "Свердлровэнерго" (Распоряжение №101 МРСК Урала)
1222 | Верхние Таволги | НТЭС | НРЭС | ПС 110/10 КИПРИНО | КЕРАМИК |  | ТП-612 | ввод 0,4кВ | 1 | Согласно сводному графику установки приборов технического и коммерческого учета филиала ОАО "МРСК Урала" - "Свердлровэнерго" (Распоряжение №101 МРСК Урала)
1223 | Верхние Таволги | НТЭС | НРЭС | ПС 110/10 КИПРИНО | КЕРАМИК |  | ТП-613 | ввод 0,4кВ | 1 | Согласно сводному графику установки приборов технического и коммерческого учета филиала ОАО "МРСК Урала" - "Свердлровэнерго" (Распоряжение №101 МРСК Урала)
1224 | Верхние Таволги | НТЭС | НРЭС | ПС 110/10 КИПРИНО | КЕРАМИК |  | ТП-616 | ввод 0,4кВ | 1 | Согласно сводному графику установки приборов технического и коммерческого учета филиала ОАО "МРСК Урала" - "Свердлровэнерго" (Распоряжение №101 МРСК Урала)
1225 | Верхние Таволги | НТЭС | НРЭС | ПС 110/10 КИПРИНО | КЕРАМИК |  | ТП-664 | ввод 0,4кВ | 1 | Согласно сводному графику установки приборов технического и коммерческого учета филиала ОАО "МРСК Урала" - "Свердлровэнерго" (Распоряжение №101 МРСК Урала)
1226 | Верхние Таволги | НТЭС | НРЭС | ПС 110/10 КИПРИНО | КЕРАМИК |  | ТП-702 | ввод 0,4кВ | 1 | Согласно сводному графику установки приборов технического и коммерческого учета филиала ОАО "МРСК Урала" - "Свердлровэнерго" (Распоряжение №101 МРСК Урала)
1227 | Верхние Таволги | НТЭС | НРЭС | ПС 110/10 КИПРИНО | КЕРАМИК |  | ТП-707 | ввод 0,4кВ | 1 | Согласно сводному графику установки приборов технического и коммерческого учета филиала ОАО "МРСК Урала" - "Свердлровэнерго" (Распоряжение №101 МРСК Урала)
1228 | Верхние Таволги | НТЭС | НРЭС | ПС 110/10 КИПРИНО | КЕРАМИК |  | ТП-713 | ввод 0,4кВ | 1 | Согласно сводному графику установки приборов технического и коммерческого учета филиала ОАО "МРСК Урала" - "Свердлровэнерго" (Распоряжение №101 МРСК Урала)
1229 | Невьянск | НТЭС | НРЭС | ПС 110/35/6 РОМАНОВСКАЯ | ВЛ 6 кВ ЦЕНТР-1 |  | ТП-4017 | ввод 0,4кВ | 1 | Согласно сводному графику установки приборов технического и коммерческого учета филиала ОАО "МРСК Урала" - "Свердлровэнерго" (Распоряжение №101 МРСК Урала)
1230 | Невьянск | НТЭС | НРЭС | ПС 110/35/6 РОМАНОВСКАЯ | ВЛ 6 кВ ЦЕНТР-2 |  | ТП-4019 | ввод 0,4кВ | 1 | Согласно сводному графику установки приборов технического и коммерческого учета филиала ОАО "МРСК Урала" - "Свердлровэнерго" (Распоряжение №101 МРСК Урала)
1231 | Невьянск | НТЭС | НРЭС | ПС 110/35/6 РОМАНОВСКАЯ | ВЛ 6 кВ ЦЕНТР-2 |  | ТП-4020 | ввод 0,4кВ | 1 | Согласно сводному графику установки приборов технического и коммерческого учета филиала ОАО "МРСК Урала" - "Свердлровэнерго" (Распоряжение №101 МРСК Урала)
1232 | Невьянск | НТЭС | НРЭС | ПС 110/35/6 РОМАНОВСКАЯ | ВЛ 6 кВ ЦЕНТР-2 |  | ТП-4038 | ввод 0,4кВ | 1 | Согласно сводному графику установки приборов технического и коммерческого учета филиала ОАО "МРСК Урала" - "Свердлровэнерго" (Распоряжение №101 МРСК Урала)
1233 | Невьянск | НТЭС | НРЭС | ПС 110/35/6 РОМАНОВСКАЯ | ВЛ 6 кВ ЦЕНТР-2 |  | ТП-4049 | ввод 0,4кВ | 1 | Согласно сводному графику установки приборов технического и коммерческого учета филиала ОАО "МРСК Урала" - "Свердлровэнерго" (Распоряжение №101 МРСК Урала)
1234 | Невьянск | НТЭС | НРЭС | ПС 110/35/6 РОМАНОВСКАЯ | ВЛ 6 кВ ЦЕНТР-2 |  | ТП-4074 | ввод 0,4кВ | 1 | Согласно сводному графику установки приборов технического и коммерческого учета филиала ОАО "МРСК Урала" - "Свердлровэнерго" (Распоряжение №101 МРСК Урала)
1235 | Невьянск | НТЭС | НРЭС | ПС 35/6 Заря | Заготзерно |  | ТП-4022 | ввод 0,4кВ | 1 | Согласно сводному графику установки приборов технического и коммерческого учета филиала ОАО "МРСК Урала" - "Свердлровэнерго" (Распоряжение №101 МРСК Урала)
1236 | Невьянск | НТЭС | НРЭС | ПС 35/6 Заря | Заготзерно |  | ТП-4005 | ввод 0,4кВ | 1 | Согласно сводному графику установки приборов технического и коммерческого учета филиала ОАО "МРСК Урала" - "Свердлровэнерго" (Распоряжение №101 МРСК Урала)
1237 | Невьянск | НТЭС | НРЭС | ПС 35/6 Заря | Заготзерно |  | ТП-4006 | ввод 0,4кВ | 1 | Согласно сводному графику установки приборов технического и коммерческого учета филиала ОАО "МРСК Урала" - "Свердлровэнерго" (Распоряжение №101 МРСК Урала)
1238 | Невьянск | НТЭС | НРЭС | ПС 35/6 Заря | Заготзерно |  | ТП-4007 | ввод 0,4кВ | 1 | Согласно сводному графику установки приборов технического и коммерческого учета филиала ОАО "МРСК Урала" - "Свердлровэнерго" (Распоряжение №101 МРСК Урала)
1239 | Невьянск | НТЭС | НРЭС | ПС 35/6 Заря | Заготзерно |  | ТП-4023 | ввод 0,4кВ | 1 | Согласно сводному графику установки приборов технического и коммерческого учета филиала ОАО "МРСК Урала" - "Свердлровэнерго" (Распоряжение №101 МРСК Урала)
1240 | Невьянск | НТЭС | НРЭС | ПС 35/6 Заря | Заготзерно |  | ТП-4027 | ввод 0,4кВ | 1 | Согласно сводному графику установки приборов технического и коммерческого учета филиала ОАО "МРСК Урала" - "Свердлровэнерго" (Распоряжение №101 МРСК Урала)
1241 | Невьянск | НТЭС | НРЭС | ПС 35/6 Заря | Пески |  | ТП-4004 | ввод 0,4кВ | 1 | Согласно сводному графику установки приборов технического и коммерческого учета филиала ОАО "МРСК Урала" - "Свердлровэнерго" (Распоряжение №101 МРСК Урала)
1242 | Невьянск | НТЭС | НРЭС | ПС 35/6 Заря | Пески |  | ТП-4043 | ввод 0,4кВ | 1 | Согласно сводному графику установки приборов технического и коммерческого учета филиала ОАО "МРСК Урала" - "Свердлровэнерго" (Распоряжение №101 МРСК Урала)
1243 | Невьянск | НТЭС | НРЭС | ПС 35/6 Заря | Пески |  | ТП-4048 | ввод 0,4кВ | 1 | Согласно сводному графику установки приборов технического и коммерческого учета филиала ОАО "МРСК Урала" - "Свердлровэнерго" (Распоряжение №101 МРСК Урала)
1244 | Невьянск | НТЭС | НРЭС | ПС 35/6 Заря | Пески |  | ТП-4073 | ввод 0,4кВ | 1 | Согласно сводному графику установки приборов технического и коммерческого учета филиала ОАО "МРСК Урала" - "Свердлровэнерго" (Распоряжение №101 МРСК Урала)
1245 | Невьянск | НТЭС | НРЭС | ПС 35/6 СТОРОЖЕВАЯ | ВЛ 6 кВ МИХАЙЛОВСКИЙ-2 |  | ТП-4014 | ввод 0,4кВ | 1 | Согласно сводному графику установки приборов технического и коммерческого учета филиала ОАО "МРСК Урала" - "Свердлровэнерго" (Распоряжение №101 МРСК Урала)
1246 | Невьянск | НТЭС | НРЭС | ПС 35/6 СТОРОЖЕВАЯ | ВЛ 6 кВ МИХАЙЛОВСКИЙ-2 |  | ТП-4028 | ввод 0,4кВ | 1 | Согласно сводному графику установки приборов технического и коммерческого учета филиала ОАО "МРСК Урала" - "Свердлровэнерго" (Распоряжение №101 МРСК Урала)
1247 | Невьянск | НТЭС | НРЭС | ПС 35/6 СТОРОЖЕВАЯ | ВЛ 6 кВ МИХАЙЛОВСКИЙ-2 |  | ТП-4029 | ввод 0,4кВ | 1 | Согласно сводному графику установки приборов технического и коммерческого учета филиала ОАО "МРСК Урала" - "Свердлровэнерго" (Распоряжение №101 МРСК Урала)
1248 | Невьянск | НТЭС | НРЭС | ПС 35/6 СТОРОЖЕВАЯ | ВЛ 6 кВ МИХАЙЛОВСКИЙ-2 |  | ТП-4030 | ввод 0,4кВ | 1 | Согласно сводному графику установки приборов технического и коммерческого учета филиала ОАО "МРСК Урала" - "Свердлровэнерго" (Распоряжение №101 МРСК Урала)
1249 | Невьянск | НТЭС | НРЭС | ПС 35/6 СТОРОЖЕВАЯ | ВЛ 6 кВ МИХАЙЛОВСКИЙ-2 |  | ТП-4031 | ввод 0,4кВ | 1 | Согласно сводному графику установки приборов технического и коммерческого учета филиала ОАО "МРСК Урала" - "Свердлровэнерго" (Распоряжение №101 МРСК Урала)
1250 | Невьянск | НТЭС | НРЭС | ПС 35/6 СТОРОЖЕВАЯ | ВЛ 6 кВ МИХАЙЛОВСКИЙ-2 |  | ТП-4032 | ввод 0,4кВ | 1 | Согласно сводному графику установки приборов технического и коммерческого учета филиала ОАО "МРСК Урала" - "Свердлровэнерго" (Распоряжение №101 МРСК Урала)
1251 | Невьянск | НТЭС | НРЭС | ПС 35/6 СТОРОЖЕВАЯ | ВЛ 6 кВ МИХАЙЛОВСКИЙ-2 |  | ТП-4034 | ввод 0,4кВ | 1 | Согласно сводному графику установки приборов технического и коммерческого учета филиала ОАО "МРСК Урала" - "Свердлровэнерго" (Распоряжение №101 МРСК Урала)
1252 | Невьянск | НТЭС | НРЭС | ПС 35/6 СТОРОЖЕВАЯ | ВЛ 6 кВ МИХАЙЛОВСКИЙ-2 |  | ТП-4035 | ввод 0,4кВ | 1 | Согласно сводному графику установки приборов технического и коммерческого учета филиала ОАО "МРСК Урала" - "Свердлровэнерго" (Распоряжение №101 МРСК Урала)
1253 | Невьянск | НТЭС | НРЭС | ПС 35/6 СТОРОЖЕВАЯ | ВЛ 6 кВ МИХАЙЛОВСКИЙ-2 |  | ТП-4037 | ввод 0,4кВ | 1 | Согласно сводному графику установки приборов технического и коммерческого учета филиала ОАО "МРСК Урала" - "Свердлровэнерго" (Распоряжение №101 МРСК Урала)
1254 | Невьянск | НТЭС | НРЭС | ПС 35/6 СТОРОЖЕВАЯ | ВЛ 6 кВ МИХАЙЛОВСКИЙ-2 |  | ТП-715 | ввод 0,4кВ | 1 | Согласно сводному графику установки приборов технического и коммерческого учета филиала ОАО "МРСК Урала" - "Свердлровэнерго" (Распоряжение №101 МРСК Урала)
1255 | Невьянск | НТЭС | НРЭС | ПС 35/6 СТОРОЖЕВАЯ | ВЛ 6 кВ МИХАЙЛОВСКИЙ-2 |  | ТП-716 | ввод 0,4кВ | 1 | Согласно сводному графику установки приборов технического и коммерческого учета филиала ОАО "МРСК Урала" - "Свердлровэнерго" (Распоряжение №101 МРСК Урала)
1256 | Невьянск | НТЭС | НРЭС | ПС 35/6 СТОРОЖЕВАЯ | ВЛ 6 кВ МИХАЙЛОВСКИЙ-2 |  | ТП-724 | ввод 0,4кВ | 1 | Согласно сводному графику установки приборов технического и коммерческого учета филиала ОАО "МРСК Урала" - "Свердлровэнерго" (Распоряжение №101 МРСК Урала)
1257 | г.Кировград | НТЭС | КиРЭС | ПС 110/6 кВ Медь | Город-1 |  | ТП 6/0,4 кВ 3104 | ввод 0,4кВ | 2 | Согласно сводному графику установки приборов технического и коммерческого учета филиала ОАО "МРСК Урала" - "Свердлровэнерго" (Распоряжение №101 МРСК Урала)
1258 | г.Кировград | НТЭС | КиРЭС | ПС 110/6 кВ Медь | Город-1 |  | ТП 6/0,4 кВ 3107 | ввод 0,4кВ | 1 | Согласно сводному графику установки приборов технического и коммерческого учета филиала ОАО "МРСК Урала" - "Свердлровэнерго" (Распоряжение №101 МРСК Урала)
1259 | г.Кировград | НТЭС | КиРЭС | ПС 110/6 кВ Медь | Город-4 |  | ТП 6/0,4 кВ 3107 | ввод 0,4кВ | 1 | Согласно сводному графику установки приборов технического и коммерческого учета филиала ОАО "МРСК Урала" - "Свердлровэнерго" (Распоряжение №101 МРСК Урала)
1260 | г.Кировград | НТЭС | КиРЭС | ПС 110/6 кВ Медь | Город-4 |  | ТП 6/0,4 кВ 3109 | ввод 0,4кВ | 2 | Согласно сводному графику установки приборов технического и коммерческого учета филиала ОАО "МРСК Урала" - "Свердлровэнерго" (Распоряжение №101 МРСК Урала)
1261 | г.Кировград | НТЭС | КиРЭС | ПС 110/6 кВ Медь | Город-4 |  | ТП 6/0,4 кВ 3134 | ввод 0,4кВ | 2 | Согласно сводному графику установки приборов технического и коммерческого учета филиала ОАО "МРСК Урала" - "Свердлровэнерго" (Распоряжение №101 МРСК Урала)
1262 | г.Кировград | НТЭС | КиРЭС | ПС 110/6 кВ Медь | Город-4 |  | ТП 6/0,4 кВ 3136 | ввод 0,4кВ | 1 | Согласно сводному графику установки приборов технического и коммерческого учета филиала ОАО "МРСК Урала" - "Свердлровэнерго" (Распоряжение №101 МРСК Урала)
1263 | г.Кировград | НТЭС | КиРЭС | ПС 110/6 кВ Медь | Город-3 |  | ТП 6/0,4 кВ 3136 | ввод 0,4кВ | 1 | Согласно сводному графику установки приборов технического и коммерческого учета филиала ОАО "МРСК Урала" - "Свердлровэнерго" (Распоряжение №101 МРСК Урала)
1264 | г.Кировград | НТЭС | КиРЭС | ПС 110/6 Твердые сплавы | КЛ 6 кВ ТП-3145-2 |  | ТП 6/0,4 кВ 3151 | ввод 0,4кВ | 2 | Согласно сводному графику установки приборов технического и коммерческого учета филиала ОАО "МРСК Урала" - "Свердлровэнерго" (Распоряжение №101 МРСК Урала)
1265 | г.Кировград | НТЭС | КиРЭС | ЦРП 6 кВ "Обогатительная фабрика" (ППМ) | ВЛ 6 кВ Белоречка |  | ТП 6/0,4 кВ 3163 | ввод 0,4кВ | 2 | Согласно сводному графику установки приборов технического и коммерческого учета филиала ОАО "МРСК Урала" - "Свердлровэнерго" (Распоряжение №101 МРСК Урала)
1266 | г.Кировград | НТЭС | КиРЭС | ПС 35/6 Левиха | КВЛ 6 кВ ТП-3202 |  | ТП 6/0,4 кВ 3102 | ввод 0,4кВ | 1 | Согласно сводному графику установки приборов технического и коммерческого учета филиала ОАО "МРСК Урала" - "Свердлровэнерго" (Распоряжение №101 МРСК Урала)
1267 | г.Кировград | НТЭС | КиРЭС | ПС 110/35/6 Карпушиха | ВЛ 6 кВ Школа |  | ТП 6/0,4 кВ 3403 | ввод 0,4кВ | 1 | Согласно сводному графику установки приборов технического и коммерческого учета филиала ОАО "МРСК Урала" - "Свердлровэнерго" (Распоряжение №101 МРСК Урала)
1268 | г.Кировград | НТЭС | КиРЭС | ПС 110/35/6 Карпушиха | ВЛ 6 кВ Школа |  | ТП 6/0,4 кВ 3405 | ввод 0,4кВ | 1 | Согласно сводному графику установки приборов технического и коммерческого учета филиала ОАО "МРСК Урала" - "Свердлровэнерго" (Распоряжение №101 МРСК Урала)
1269 | г.Кировград | НТЭС | КиРЭС | ПС 110/35/6 Карпушиха | ВЛ 6 кВ Ломовка-1 |  | ТП 6/0,4 кВ 3406 | ввод 0,4кВ | 1 | Согласно сводному графику установки приборов технического и коммерческого учета филиала ОАО "МРСК Урала" - "Свердлровэнерго" (Распоряжение №101 МРСК Урала)
1270 | г.Кировград | НТЭС | КиРЭС | ПС 110/35/6 Карпушиха | ВЛ 6 кВ Школа |  | ТП 6/0,4 кВ 3407 | ввод 0,4кВ | 1 | Согласно сводному графику установки приборов технического и коммерческого учета филиала ОАО "МРСК Урала" - "Свердлровэнерго" (Распоряжение №101 МРСК Урала)
1271 | г.Кировград | НТЭС | КиРЭС | ПС 110/35/6 Рудянка | ВЛ 6 кВ Рудянка-2 |  | ТП 6/0,4 кВ 521 | ввод 0,4кВ | 1 | Согласно сводному графику установки приборов технического и коммерческого учета филиала ОАО "МРСК Урала" - "Свердлровэнерго" (Распоряжение №101 МРСК Урала)
1272 | г.Кировград | НТЭС | КиРЭС | ПС 110/35/6 Рудянка | ВЛ 6 кВ Рудянка-2 |  | ТП 6/0,4 кВ 522 | ввод 0,4кВ | 1 | Согласно сводному графику установки приборов технического и коммерческого учета филиала ОАО "МРСК Урала" - "Свердлровэнерго" (Распоряжение №101 МРСК Урала)
1273 | г.Кировград | НТЭС | КиРЭС | ПС 110/35/6 Рудянка | ВЛ 6 кВ Рудянка-2 |  | ТП 6/0,4 кВ 523 | ввод 0,4кВ | 1 | Согласно сводному графику установки приборов технического и коммерческого учета филиала ОАО "МРСК Урала" - "Свердлровэнерго" (Распоряжение №101 МРСК Урала)
1274 | г.Кировград | НТЭС | КиРЭС | ПС 110/35/6 Рудянка | ВЛ 6 кВ Рудянка-2 |  | ТП 6/0,4 кВ 530 | ввод 0,4кВ | 1 | Согласно сводному графику установки приборов технического и коммерческого учета филиала ОАО "МРСК Урала" - "Свердлровэнерго" (Распоряжение №101 МРСК Урала)
1275 | г.Кировград | НТЭС | КиРЭС | ПС 110/35/6 Рудянка | ВЛ 6 кВ ТП-2 ЛХЗ - Скважина |  | ТП 6/0,4 кВ 532 | ввод 0,4кВ | 1 | Согласно сводному графику установки приборов технического и коммерческого учета филиала ОАО "МРСК Урала" - "Свердлровэнерго" (Распоряжение №101 МРСК Урала)
1276 | г.Кировград | НТЭС | КиРЭС | ПС 110/35/6 Рудянка | ВЛ 6 кВ Рудянка-2 |  | ТП 6/0,4 кВ 532 | ввод 0,4кВ | 1 | Согласно сводному графику установки приборов технического и коммерческого учета филиала ОАО "МРСК Урала" - "Свердлровэнерго" (Распоряжение №101 МРСК Урала)
1277 | Баранчинский | НТЭС | ВТРЭС | ПС 110/6 кВ Баранча | ВЛ 6 кВ Дом Отдыха |  | ТП 33 | ввод 0,4кВ | 1 | Согласно сводному графику установки приборов технического и коммерческого учета филиала ОАО "МРСК Урала" - "Свердлровэнерго" (Распоряжение №101 МРСК Урала)
1278 | Баранчинский | НТЭС | ВТРЭС | ПС 110/6 кВ Баранча | ВЛ 6 кВ Дом Отдыха |  | ТП 36 | ввод 0,4кВ | 1 | Согласно сводному графику установки приборов технического и коммерческого учета филиала ОАО "МРСК Урала" - "Свердлровэнерго" (Распоряжение №101 МРСК Урала)
1279 | Баранчинский | НТЭС | ВТРЭС | ПС 110/6 кВ Баранча | ВЛ 6 кВ РРЛ 2 |  | ТП 38 | ввод 0,4кВ | 1 | Согласно сводному графику установки приборов технического и коммерческого учета филиала ОАО "МРСК Урала" - "Свердлровэнерго" (Распоряжение №101 МРСК Урала)
1280 | Баранчинский | НТЭС | ВТРЭС | ПС 110/6 кВ Баранча | ВЛ 6 кВ ПС 2 - Победа |  | ТП 39 | ввод 0,4кВ | 1 | Согласно сводному графику установки приборов технического и коммерческого учета филиала ОАО "МРСК Урала" - "Свердлровэнерго" (Распоряжение №101 МРСК Урала)
1281 | Баранчинский | НТЭС | ВТРЭС | ПС 110/6 кВ Баранча | ВЛ 6 кВ ПС 1 - Поселок |  | ТП 49 | ввод 0,4кВ | 1 | Согласно сводному графику установки приборов технического и коммерческого учета филиала ОАО "МРСК Урала" - "Свердлровэнерго" (Распоряжение №101 МРСК Урала)
1282 | Баранчинский | НТЭС | ВТРЭС | ПС 110/6 кВ Баранча | ВЛ 6 кВ РРЛ 2 |  | ТП 60 | ввод 0,4кВ | 1 | Согласно сводному графику установки приборов технического и коммерческого учета филиала ОАО "МРСК Урала" - "Свердлровэнерго" (Распоряжение №101 МРСК Урала)
1283 | Баранчинский | НТЭС | ВТРЭС | ПС 110/6 кВ Баранча | ВЛ 6 кВ Разина |  | ТП 61 | ввод 0,4кВ | 1 | Согласно сводному графику установки приборов технического и коммерческого учета филиала ОАО "МРСК Урала" - "Свердлровэнерго" (Распоряжение №101 МРСК Урала)
1284 | Баранчинский | НТЭС | ВТРЭС | ПС 110/6 кВ Баранча | ВЛ 6 кВ Дом Отдыха |  | ТП 69 | ввод 0,4кВ | 1 | Согласно сводному графику установки приборов технического и коммерческого учета филиала ОАО "МРСК Урала" - "Свердлровэнерго" (Распоряжение №101 МРСК Урала)
1285 | Старая Башкарка | НТЭС | ПРЭС | ПС Башкарка | Южаково |  | ТП - 7263 | ввод 0,4кВ | 1 | Согласно сводному графику установки приборов технического и коммерческого учета филиала ОАО "МРСК Урала" - "Свердлровэнерго" (Распоряжение №101 МРСК Урала)
1286 | Матвеево | НТЭС | ПРЭС | ПС Петрокаменск | Шумиха |  | ТП - 7187 | ввод 0,4кВ | 1 | Согласно сводному графику установки приборов технического и коммерческого учета филиала ОАО "МРСК Урала" - "Свердлровэнерго" (Распоряжение №101 МРСК Урала)
1287 | Старая Паньшина | НТЭС | ПРЭС | ПС Южаково | Победа |  | ТП - 7160 | ввод 0,4кВ | 1 | Согласно сводному графику установки приборов технического и коммерческого учета филиала ОАО "МРСК Урала" - "Свердлровэнерго" (Распоряжение №101 МРСК Урала)
1288 | Луговая | НТЭС | ПРЭС | ПС Петрокаменск | Луговой |  | ТП - 7174 | ввод 0,4кВ | 1 | Согласно сводному графику установки приборов технического и коммерческого учета филиала ОАО "МРСК Урала" - "Свердлровэнерго" (Распоряжение №101 МРСК Урала)
1289 | Реши | НТЭС | ПРЭС | ПС Реши | Краснополье |  | ТП - 7211 | ввод 0,4кВ | 1 | Согласно сводному графику установки приборов технического и коммерческого учета филиала ОАО "МРСК Урала" - "Свердлровэнерго" (Распоряжение №101 МРСК Урала)
1290 | Новоасбест | НТЭС | ПРЭС | ПС Шиловская | Карьер - 1 |  | ТП - 7321 | ввод 0,4кВ | 1 | Согласно сводному графику установки приборов технического и коммерческого учета филиала ОАО "МРСК Урала" - "Свердлровэнерго" (Распоряжение №101 МРСК Урала)
1291 | г. Нижняя Тура | НТЭС | НТуРЭС | ЦФП НТГРЭС | Жилпоселок-2 |  | ТП 6/0,4 кВ 801 | ввод 0,4кВ | 1 | Согласно сводному графику установки приборов технического и коммерческого учета филиала ОАО "МРСК Урала" - "Свердлровэнерго" (Распоряжение №101 МРСК Урала)
1292 | г. Нижняя Тура | НТЭС | НТуРЭС | ЦФП НТГРЭС | Жилпоселок-2 |  | ТП 6/0,4 кВ 801 | ввод 0,4кВ | 1 | Согласно сводному графику установки приборов технического и коммерческого учета филиала ОАО "МРСК Урала" - "Свердлровэнерго" (Распоряжение №101 МРСК Урала)
1293 | г. Нижняя Тура | НТЭС | НТуРЭС | ЦФП НТГРЭС | Жилпоселок-1 |  | ТП 6/0,4 кВ 813 | ввод 0,4кВ | 1 | Согласно сводному графику установки приборов технического и коммерческого учета филиала ОАО "МРСК Урала" - "Свердлровэнерго" (Распоряжение №101 МРСК Урала)
1294 | г. Нижняя Тура | НТЭС | НТуРЭС | Клубная | Город-2 |  | ТП 6/0,4 кВ 803 | ввод 0,4кВ | 1 | Согласно сводному графику установки приборов технического и коммерческого учета филиала ОАО "МРСК Урала" - "Свердлровэнерго" (Распоряжение №101 МРСК Урала)
1295 | г. Нижняя Тура | НТЭС | НТуРЭС | Клубная | Поселок-2 |  | ТП 6/0,4 кВ 843 | ввод 0,4кВ | 1 | Согласно сводному графику установки приборов технического и коммерческого учета филиала ОАО "МРСК Урала" - "Свердлровэнерго" (Распоряжение №101 МРСК Урала)
1296 | г. Нижняя Тура | НТЭС | НТуРЭС | Шуркино | КТП-934 |  | ТП 6/0,4 кВ 934 | ввод 0,4кВ | 1 | Согласно сводному графику установки приборов технического и коммерческого учета филиала ОАО "МРСК Урала" - "Свердлровэнерго" (Распоряжение №101 МРСК Урала)
1297 | г. Нижняя Тура | НТЭС | НТуРЭС | Шуркино | КТП-934 |  | ТП 6/0,4 кВ 933 | ввод 0,4кВ | 1 | Согласно сводному графику установки приборов технического и коммерческого учета филиала ОАО "МРСК Урала" - "Свердлровэнерго" (Распоряжение №101 МРСК Урала)
1298 | г. Нижняя Тура | НТЭС | НТуРЭС | Аппаратная | Лицей-2 |  | ТП 6/0,4 кВ 807 | ввод 0,4кВ | 1 | Согласно сводному графику установки приборов технического и коммерческого учета филиала ОАО "МРСК Урала" - "Свердлровэнерго" (Распоряжение №101 МРСК Урала)
1299 | г. Нижняя Тура | НТЭС | НТуРЭС | Аппаратная | Гидроузел |  | ТП 6/0,4 кВ 808 | ввод 0,4кВ | 1 | Согласно сводному графику установки приборов технического и коммерческого учета филиала ОАО "МРСК Урала" - "Свердлровэнерго" (Распоряжение №101 МРСК Урала)
1300 | г. Нижняя Тура | НТЭС | НТуРЭС | ЦФП НТГРЭС | ввод в ТП-9 |  | ТП 6/0,4 кВ 809 | ввод 0,4кВ | 1 | Согласно сводному графику установки приборов технического и коммерческого учета филиала ОАО "МРСК Урала" - "Свердлровэнерго" (Распоряжение №101 МРСК Урала)
1301 | г. Нижняя Тура | НТЭС | НТуРЭС | ЦФП НТГРЭС | ввод в ТП-9 |  | ТП 6/0,4 кВ 809 | ввод 0,4кВ | 1 | Согласно сводному графику установки приборов технического и коммерческого учета филиала ОАО "МРСК Урала" - "Свердлровэнерго" (Распоряжение №101 МРСК Урала)
1302 | г. Нижняя Тура | НТЭС | НТуРЭС | ЦФП НТГРЭС | ввод в ТП-9 |  | ТП 6/0,4 кВ 810 | ввод 0,4кВ | 1 | Согласно сводному графику установки приборов технического и коммерческого учета филиала ОАО "МРСК Урала" - "Свердлровэнерго" (Распоряжение №101 МРСК Урала)
1303 | г. Нижняя Тура | НТЭС | НТуРЭС | ЦФП НТГРЭС | Жилпоселок-1 |  | ТП 6/0,4 кВ 810 | ввод 0,4кВ | 1 | Согласно сводному графику установки приборов технического и коммерческого учета филиала ОАО "МРСК Урала" - "Свердлровэнерго" (Распоряжение №101 МРСК Урала)
1304 | г. Нижняя Тура | НТЭС | НТуРЭС | Клубная | Город-2 |  | ТП 6/0,4 кВ 811 | ввод 0,4кВ | 1 | Согласно сводному графику установки приборов технического и коммерческого учета филиала ОАО "МРСК Урала" - "Свердлровэнерго" (Распоряжение №101 МРСК Урала)
1305 | г. Нижняя Тура | НТЭС | НТуРЭС | Клубная | Город-2 |  | ТП 6/0,4 кВ 814 | ввод 0,4кВ | 1 | Согласно сводному графику установки приборов технического и коммерческого учета филиала ОАО "МРСК Урала" - "Свердлровэнерго" (Распоряжение №101 МРСК Урала)
1306 | г. Нижняя Тура | НТЭС | НТуРЭС | Клубная | Поселок-2 |  | ТП 6/0,4 кВ 816 | ввод 0,4кВ | 1 | Согласно сводному графику установки приборов технического и коммерческого учета филиала ОАО "МРСК Урала" - "Свердлровэнерго" (Распоряжение №101 МРСК Урала)
1307 | г. Нижняя Тура | НТЭС | НТуРЭС | Клубная | Поселок-1 |  | ТП 6/0,4 кВ 817 | ввод 0,4кВ | 1 | Согласно сводному графику установки приборов технического и коммерческого учета филиала ОАО "МРСК Урала" - "Свердлровэнерго" (Распоряжение №101 МРСК Урала)
1308 | г. Нижняя Тура | НТЭС | НТуРЭС | Клубная | Поселок-1 |  | ТП 6/0,4 кВ 818 | ввод 0,4кВ | 1 | Согласно сводному графику установки приборов технического и коммерческого учета филиала ОАО "МРСК Урала" - "Свердлровэнерго" (Распоряжение №101 МРСК Урала)
1309 | г. Нижняя Тура | НТЭС | НТуРЭС | Клубная | Поселок-1 |  | ТП 6/0,4 кВ 818 | ввод 0,4кВ | 1 | Согласно сводному графику установки приборов технического и коммерческого учета филиала ОАО "МРСК Урала" - "Свердлровэнерго" (Распоряжение №101 МРСК Урала)
1310 | г. Нижняя Тура | НТЭС | НТуРЭС | Клубная | Поселок-2 |  | ТП 6/0,4 кВ 819 | ввод 0,4кВ | 1 | Согласно сводному графику установки приборов технического и коммерческого учета филиала ОАО "МРСК Урала" - "Свердлровэнерго" (Распоряжение №101 МРСК Урала)
1311 | г. Нижняя Тура | НТЭС | НТуРЭС | Клубная | Поселок-2 |  | ТП 6/0,4 кВ 819 | ввод 0,4кВ | 1 | Согласно сводному графику установки приборов технического и коммерческого учета филиала ОАО "МРСК Урала" - "Свердлровэнерго" (Распоряжение №101 МРСК Урала)
1312 | г. Нижняя Тура | НТЭС | НТуРЭС | Клубная | Город-2 |  | ТП 6/0,4 кВ 820 | ввод 0,4кВ | 1 | Согласно сводному графику установки приборов технического и коммерческого учета филиала ОАО "МРСК Урала" - "Свердлровэнерго" (Распоряжение №101 МРСК Урала)
1313 | г. Нижняя Тура | НТЭС | НТуРЭС | Клубная | Город-2 |  | ТП 6/0,4 кВ 820 | ввод 0,4кВ | 1 | Согласно сводному графику установки приборов технического и коммерческого учета филиала ОАО "МРСК Урала" - "Свердлровэнерго" (Распоряжение №101 МРСК Урала)
1314 | г. Нижняя Тура | НТЭС | НТуРЭС | Клубная | Город-1 |  | ТП 6/0,4 кВ 821 | ввод 0,4кВ | 1 | Согласно сводному графику установки приборов технического и коммерческого учета филиала ОАО "МРСК Урала" - "Свердлровэнерго" (Распоряжение №101 МРСК Урала)
1315 | г. Нижняя Тура | НТЭС | НТуРЭС | Клубная | Город-1 |  | ТП 6/0,4 кВ 821 | ввод 0,4кВ | 1 | Согласно сводному графику установки приборов технического и коммерческого учета филиала ОАО "МРСК Урала" - "Свердлровэнерго" (Распоряжение №101 МРСК Урала)
1316 | г. Нижняя Тура | НТЭС | НТуРЭС | Клубная | Город-2 |  | ТП 6/0,4 кВ 869 | ввод 0,4кВ | 1 | Согласно сводному графику установки приборов технического и коммерческого учета филиала ОАО "МРСК Урала" - "Свердлровэнерго" (Распоряжение №101 МРСК Урала)
1317 | г. Нижняя Тура | НТЭС | НТуРЭС | Клубная | Город-2 |  | ТП 6/0,4 кВ 869 | ввод 0,4кВ | 1 | Согласно сводному графику установки приборов технического и коммерческого учета филиала ОАО "МРСК Урала" - "Свердлровэнерго" (Распоряжение №101 МРСК Урала)
1318 | г. Нижняя Тура | НТЭС | НТуРЭС | Выя | Станция |  | ТП 10/0,4 кВ 841 | ввод 0,4кВ | 1 | Согласно сводному графику установки приборов технического и коммерческого учета филиала ОАО "МРСК Урала" - "Свердлровэнерго" (Распоряжение №101 МРСК Урала)
1319 | г. Нижняя Тура | НТЭС | НТуРЭС | Аппаратная | Поселок |  | ТП 6/0,4 кВ 829 | ввод 0,4кВ | 1 | Согласно сводному графику установки приборов технического и коммерческого учета филиала ОАО "МРСК Урала" - "Свердлровэнерго" (Распоряжение №101 МРСК Урала)
1320 | г. Нижняя Тура | НТЭС | НТуРЭС | Уральская | ТП-84-Новая Тура |  | ТП 10/0,4 кВ 875 | ввод 0,4кВ | 1 | Согласно сводному графику установки приборов технического и коммерческого учета филиала ОАО "МРСК Урала" - "Свердлровэнерго" (Распоряжение №101 МРСК Урала)
1321 | г. Нижняя Тура | НТЭС | НТуРЭС | Аппаратная | Поселок |  | ТП 6/0,4 кВ 831 | ввод 0,4кВ | 1 | Согласно сводному графику установки приборов технического и коммерческого учета филиала ОАО "МРСК Урала" - "Свердлровэнерго" (Распоряжение №101 МРСК Урала)
1322 | г. Нижняя Тура | НТЭС | НТуРЭС | Аппаратная | Поселок |  | ТП 6/0,4 кВ 831 | ввод 0,4кВ | 1 | Согласно сводному графику установки приборов технического и коммерческого учета филиала ОАО "МРСК Урала" - "Свердлровэнерго" (Распоряжение №101 МРСК Урала)
1323 | г. Нижняя Тура | НТЭС | НТуРЭС | Изолятор | Именная |  | ТП 6/0,4 кВ 851 | ввод 0,4кВ | 1 | Согласно сводному графику установки приборов технического и коммерческого учета филиала ОАО "МРСК Урала" - "Свердлровэнерго" (Распоряжение №101 МРСК Урала)
1324 | г. Нижняя Тура | НТЭС | НТуРЭС | Изолятор | Именная |  | ТП 6/0,4 кВ 851 | ввод 0,4кВ | 1 | Согласно сводному графику установки приборов технического и коммерческого учета филиала ОАО "МРСК Урала" - "Свердлровэнерго" (Распоряжение №101 МРСК Урала)
1325 | г. Нижняя Тура | НТЭС | НТуРЭС | Аппаратная | Гидроузел |  | ТП 6/0,4 кВ 833 | ввод 0,4кВ | 1 | Согласно сводному графику установки приборов технического и коммерческого учета филиала ОАО "МРСК Урала" - "Свердлровэнерго" (Распоряжение №101 МРСК Урала)
1326 | г. Нижняя Тура | НТЭС | НТуРЭС | Аппаратная | Гидроузел |  | ТП 6/0,4 кВ 834 | ввод 0,4кВ | 1 | Согласно сводному графику установки приборов технического и коммерческого учета филиала ОАО "МРСК Урала" - "Свердлровэнерго" (Распоряжение №101 МРСК Урала)
1327 | г. Нижняя Тура | НТЭС | НТуРЭС | Клубная | Город-2 |  | ТП 6/0,4 кВ 838 | ввод 0,4кВ | 1 | Согласно сводному графику установки приборов технического и коммерческого учета филиала ОАО "МРСК Урала" - "Свердлровэнерго" (Распоряжение №101 МРСК Урала)
1328 | г. Нижняя Тура | НТЭС | НТуРЭС | Клубная | Город-2 |  | ТП 6/0,4 кВ 838 | ввод 0,4кВ | 1 | Согласно сводному графику установки приборов технического и коммерческого учета филиала ОАО "МРСК Урала" - "Свердлровэнерго" (Распоряжение №101 МРСК Урала)
1329 | г. Нижняя Тура | НТЭС | НТуРЭС | Аппаратная | Гидроузел |  | ТП 6/0,4 кВ 850 | ввод 0,4кВ | 1 | Согласно сводному графику установки приборов технического и коммерческого учета филиала ОАО "МРСК Урала" - "Свердлровэнерго" (Распоряжение №101 МРСК Урала)
1330 | г. Нижняя Тура | НТЭС | НТуРЭС | Аппаратная | Поселок |  | ТП 6/0,4 кВ 855 | ввод 0,4кВ | 1 | Согласно сводному графику установки приборов технического и коммерческого учета филиала ОАО "МРСК Урала" - "Свердлровэнерго" (Распоряжение №101 МРСК Урала)
1331 | г. Нижняя Тура | НТЭС | НТуРЭС | Аппаратная | Поселок |  | ТП 6/0,4 кВ 855 | ввод 0,4кВ | 1 | Согласно сводному графику установки приборов технического и коммерческого учета филиала ОАО "МРСК Урала" - "Свердлровэнерго" (Распоряжение №101 МРСК Урала)
1332 | г. Нижняя Тура | НТЭС | НТуРЭС | ЦФП НТГРЭС | Жилпоселок-2 |  | ТП 6/0,4 кВ 864 | ввод 0,4кВ | 1 | Согласно сводному графику установки приборов технического и коммерческого учета филиала ОАО "МРСК Урала" - "Свердлровэнерго" (Распоряжение №101 МРСК Урала)
1333 | г. Нижняя Тура | НТЭС | НТуРЭС | ПС Ис | Водозабор |  | ТП 6/0,4 кВ 901 | ввод 0,4кВ | 1 | Согласно сводному графику установки приборов технического и коммерческого учета филиала ОАО "МРСК Урала" - "Свердлровэнерго" (Распоряжение №101 МРСК Урала)
1334 | г. Нижняя Тура | НТЭС | НТуРЭС | ПС Ис | Поселок Ис |  | ТП 6/0,4 кВ 903 | ввод 0,4кВ | 1 | Согласно сводному графику установки приборов технического и коммерческого учета филиала ОАО "МРСК Урала" - "Свердлровэнерго" (Распоряжение №101 МРСК Урала)
1335 | г. Нижняя Тура | НТЭС | НТуРЭС | ПС Ис | Поселок Ис |  | ТП 6/0,4 кВ 906 | ввод 0,4кВ | 1 | Согласно сводному графику установки приборов технического и коммерческого учета филиала ОАО "МРСК Урала" - "Свердлровэнерго" (Распоряжение №101 МРСК Урала)
1336 | г. Нижняя Тура | НТЭС | НТуРЭС | ПС Ис | Поселок Ис |  | ТП 6/0,4 кВ 907 | ввод 0,4кВ | 1 | Согласно сводному графику установки приборов технического и коммерческого учета филиала ОАО "МРСК Урала" - "Свердлровэнерго" (Распоряжение №101 МРСК Урала)
1337 | г. Нижняя Тура | НТЭС | НТуРЭС | ПС Ис | Подхоз КГОКа |  | ТП 6/0,4 кВ 908 | ввод 0,4кВ | 1 | Согласно сводному графику установки приборов технического и коммерческого учета филиала ОАО "МРСК Урала" - "Свердлровэнерго" (Распоряжение №101 МРСК Урала)
1338 | г. Нижняя Тура | НТЭС | НТуРЭС | ПС Ис | Поселок Ис |  | ТП 6/0,4 кВ 909 | ввод 0,4кВ | 1 | Согласно сводному графику установки приборов технического и коммерческого учета филиала ОАО "МРСК Урала" - "Свердлровэнерго" (Распоряжение №101 МРСК Урала)
1339 | г. Нижняя Тура | НТЭС | НТуРЭС | ПС Ис | Поселок Ис |  | ТП 6/0,4 кВ 910 | ввод 0,4кВ | 1 | Согласно сводному графику установки приборов технического и коммерческого учета филиала ОАО "МРСК Урала" - "Свердлровэнерго" (Распоряжение №101 МРСК Урала)
1340 | г. Нижняя Тура | НТЭС | НТуРЭС | ПС Ис | Поселок Ис |  | ТП 6/0,4 кВ 911 | ввод 0,4кВ | 1 | Согласно сводному графику установки приборов технического и коммерческого учета филиала ОАО "МРСК Урала" - "Свердлровэнерго" (Распоряжение №101 МРСК Урала)
1341 | г. Нижняя Тура | НТЭС | НТуРЭС | ПС Ис | Поселок Ис |  | ТП 6/0,4 кВ 912 | ввод 0,4кВ | 1 | Согласно сводному графику установки приборов технического и коммерческого учета филиала ОАО "МРСК Урала" - "Свердлровэнерго" (Распоряжение №101 МРСК Урала)
1342 | г. Нижняя Тура | НТЭС | НТуРЭС | ПС Ис | Федино |  | ТП 6/0,4 кВ 913 | ввод 0,4кВ | 1 | Согласно сводному графику установки приборов технического и коммерческого учета филиала ОАО "МРСК Урала" - "Свердлровэнерго" (Распоряжение №101 МРСК Урала)
1343 | г. Нижняя Тура | НТЭС | НТуРЭС | ПС Ис | Поселок Ис |  | ТП 6/0,4 кВ 914 | ввод 0,4кВ | 1 | Согласно сводному графику установки приборов технического и коммерческого учета филиала ОАО "МРСК Урала" - "Свердлровэнерго" (Распоряжение №101 МРСК Урала)
1344 | г. Нижняя Тура | НТЭС | НТуРЭС | ПС Ис | Поселок Ис |  | ТП 6/0,4 кВ 915 | ввод 0,4кВ | 1 | Согласно сводному графику установки приборов технического и коммерческого учета филиала ОАО "МРСК Урала" - "Свердлровэнерго" (Распоряжение №101 МРСК Урала)
1345 | г. Нижняя Тура | НТЭС | НТуРЭС | ПС Ис | Федино |  | ТП 6/0,4 кВ 916 | ввод 0,4кВ | 1 | Согласно сводному графику установки приборов технического и коммерческого учета филиала ОАО "МРСК Урала" - "Свердлровэнерго" (Распоряжение №101 МРСК Урала)
1346 | г. Нижняя Тура | НТЭС | НТуРЭС | ПС Ис | Подхоз КГОКа |  | ТП 6/0,4 кВ 917 | ввод 0,4кВ | 1 | Согласно сводному графику установки приборов технического и коммерческого учета филиала ОАО "МРСК Урала" - "Свердлровэнерго" (Распоряжение №101 МРСК Урала)
1879 | п. Левиха | НТЭС | КиРЭС | ПС 35/6 Левиха | ТП-3215-1 | 56.8 | ТП 6/0,4 кВ 3210 | ввод 0,4кВ | 1
1880 | п. Левиха | НТЭС | КиРЭС | ПС 35/6 Левиха | ТП-3215-1 | 56.8 | ТП 6/0,4 кВ 3214 | ввод 0,4кВ | 1
2389 | п. Баранчинский | НТЭС | ВТРЭС | ПС Баранча | РРЛ ф.2 | 46.2 | ТП 60 | ввод 0,4кВ | 1
2390 | п. Баранчинский | НТЭС | ВТРЭС | ПС Баранча | РРЛ ф.2 | 46.2 | ТП 61 | ввод 0,4кВ | 1
2391 | п. Баранчинский | НТЭС | ВТРЭС | ПС Баранча | РРЛ ф.2 | 46.2 | ТП 38 | ввод 0,4кВ | 1
2492 | г.Кировград | НТЭС | КиРЭС | РУ 6 кВ "Шихтовый цех" | Шуралинская насосная | 44.4 | ТП 6/0,4 кВ 3160 | ввод 0,4кВ | 1

## ВЭС (hidden)
Приложение к Заданию на проектирование «Организация учета эл.энергии на РРЭ (6-10кВ). Модернизация/создание ИИК".
Перечень мест для установки приборов учета технического учета электрической энергии в ТП 6-10 кВ.
430
№ п/п | Наименование населенного пункта | Производственное отделени филиала "Свердловэнерго" | РЭС | Наименование подстанции | Наименование ВЛ-6(10) кВ | Потери по ВЛ 6 (10) кВ в 2017 году, % | Наименование ТП, | наименование присоединения | кол-во приборов учета (шт) | Наименование мероприятия
1 | 2 | 3 | 4 | 5 | 6 | 7 | 8 | 9 | 10 | 10
2242 | п.Изумруд | ВЭС | Асбестовский | ПС 35/6 Изумруд (П) | КЛ-6 кВ ф.1 ТП-28 (ПС Изумруд) (РСК) |  | ТП 6/0,4 кВ 28 (РСК) | ввод 0,4кВ | 1
2243 | п.Изумруд | ВЭС | Асбестовский | ПС 35/6 Изумруд (П) | КЛ-6 кВ ф.1 ТП-28 (ПС Изумруд) (РСК) |  | ТП 6/0,4 кВ 28 (РСК) | ввод 0,4кВ | 1
2244 | п.Изумруд | ВЭС | Асбестовский | ПС 35/6 Изумруд (П) | ВЛ-6 кВ ф. Липовый Лог (П) |  | ТП 6/0,4 кВ 46 (РСК) | ввод 0,4кВ | 1
2245 | п.Изумруд | ВЭС | Асбестовский | ПС 35/6 Изумруд (П) | КВЛ-6 кВ ф. АЛПХ (ПС Изумруд) (РСК) |  | ТП 6/0,4 кВ 29 (РСК) | ввод 0,4кВ | 1
2246 | п.Изумруд | ВЭС | Асбестовский | ПС 35/6 Изумруд (П) | КВЛ-6 кВ ф. АЛПХ (ПС Изумруд) (РСК) |  | ТП 6/0,4 кВ ГАРАЖ (РСК) | ввод 0,4кВ | 1
2247 | п.Изумруд | ВЭС | Асбестовский | ПС 35/6 Изумруд (П) | КВЛ-6 кВ ф. АЛПХ (ПС Изумруд) (РСК) |  | ТП- 6/0,4кВ 62 (РСК) | ввод 0,4кВ | 1
2248 | н.п.Алешино | ВЭС | Богдановичский | ПС 110/35/10 Черданцы (РСК) | ВЛ 10 кВ Алешино (РСК) |  | ТП 10/0,4 127 (РСК) | ввод 0,4кВ | 1
2249 | н.п.Алешино | ВЭС | Богдановичский | ПС 110/35/10 Черданцы (РСК) | ВЛ 10 кВ Алешино (РСК) |  | ТП 10/0,4 188 (РСК) | ввод 0,4кВ | 1
2250 | н.п.Гарашки | ВЭС | Богдановичский | ПС 110/35/10 Черданцы (РСК) | ВЛ 10 кВ Гарашки (РСК) |  | ТП 10/0,4 406 (РСК) | ввод 0,4кВ | 1
2251 | н.п.Ильинское | ВЭС | Богдановичский | ПС 110/35/10 Черданцы (РСК) | ВЛ 10 кВ Ильинский (РСК) |  | ТП 10/0,4 257 (РСК) | ввод 0,4кВ | 1
2252 | н.п.Алешино | ВЭС | Богдановичский | ПС 110/35/10 Черданцы (РСК) | ВЛ 10 кВ Алешино (РСК) |  | ТП 10/0,4 86 (РСК) | ввод 0,4кВ | 1
2253 | н.п.Гарашки | ВЭС | Богдановичский | ПС 110/35/10 Черданцы (РСК) | ВЛ 10 кВ Гарашки (РСК) |  | ТП 10/0,4 171 (РСК) | ввод 0,4кВ | 1
2254 | н.п.Волковское | ВЭС | Богдановичский | ПС 110/35/10 Черданцы (РСК) | ВЛ 10 кВ Волково (РСК) |  | ТП 10/0,4 194 (РСК) | ввод 0,4кВ | 1
2255 | н.п.Волковское | ВЭС | Богдановичский | ПС 110/35/10 Черданцы (РСК) | ВЛ 10 кВ Волково (РСК) |  | ТП 10/0,4 340 (РСК) | ввод 0,4кВ | 1
2256 | н.п.Волковское | ВЭС | Богдановичский | ПС 110/35/10 Черданцы (РСК) | ВЛ 10 кВ Волково (РСК) |  | ТП 10/0,4 360 (РСК) | ввод 0,4кВ | 1
2257 | н.п.Волковское | ВЭС | Богдановичский | ПС 110/35/10 Черданцы (РСК) | ВЛ 10 кВ Волково (РСК) |  | ТП 10/0,4 361 (РСК) | ввод 0,4кВ | 1
2258 | н.п.Волковское | ВЭС | Богдановичский | ПС 110/35/10 Черданцы (РСК) | ВЛ 10 кВ Волково (РСК) |  | ТП 10/0,4 363 (РСК) | ввод 0,4кВ | 1
2259 | н.п.Волковское | ВЭС | Богдановичский | ПС 110/35/10 Черданцы (РСК) | ВЛ 10 кВ Волково (РСК) |  | ТП 10/0,4 368 (РСК) | ввод 0,4кВ | 1
2260 | н.п.Волковское | ВЭС | Богдановичский | ПС 110/35/10 Черданцы (РСК) | ВЛ 10 кВ Волково (РСК) |  | ТП 10/0,4 531 (РСК) | ввод 0,4кВ | 1
2261 | н.п.Волковское | ВЭС | Богдановичский | ПС 110/35/10 Черданцы (РСК) | ВЛ 10 кВ Волково (РСК) |  | ТП 10/0,4 87 (РСК) | ввод 0,4кВ | 1
2262 | г.Богданович | ВЭС | Богдановичский | ПС 110/10 Чайка (РСК) | ВЛ 10 кВ Тимирязева (РСК) |  | ТП 10/0,4 115 (РСК) | ввод 0,4кВ | 1
2263 | г.Богданович | ВЭС | Богдановичский | ПС 110/10 Чайка (РСК) | ВЛ 10 кВ Тимирязева (РСК) |  | ТП 10/0,4 118 (РСК) | ввод 0,4кВ | 1
2264 | г.Богданович | ВЭС | Богдановичский | ПС 110/10 Чайка (РСК) | ВЛ 10 кВ Тимирязева (РСК) |  | ТП 10/0,4 236 (РСК) | ввод 0,4кВ | 1
2265 | г.Богданович | ВЭС | Богдановичский | ПС 110/10 Чайка (РСК) | ВЛ 10 кВ Тимирязева (РСК) |  | ТП 10/0,4 270 (РСК) | ввод 0,4кВ | 1
2266 | г.Богданович | ВЭС | Богдановичский | ПС 110/10 Чайка (РСК) | ВЛ 10 кВ Тимирязева (РСК) |  | ТП 10/0,4 359 (РСК) | ввод 0,4кВ | 1
2267 | г.Богданович | ВЭС | Богдановичский | ПС 110/10 Чайка (РСК) | ВЛ 10 кВ Тимирязева (РСК) |  | ТП 10/0,4 388 (РСК) | ввод 0,4кВ | 1
2268 | г.Богданович | ВЭС | Богдановичский | ПС 110/10 Чайка (РСК) | ВЛ 10 кВ Тимирязева (РСК) |  | ТП 10/0,4 511 (РСК) | ввод 0,4кВ | 1
2269 | г.Богданович | ВЭС | Богдановичский | ПС 110/10 Чайка (РСК) | ВЛ 10 кВ Тимирязева (РСК) |  | ТП 10/0,4 512 (РСК) | ввод 0,4кВ | 1
2270 | г.Богданович | ВЭС | Богдановичский | ПС 110/10 Чайка (РСК) | ВЛ 10 кВ Тимирязева (РСК) |  | ТП 10/0,4 513 (РСК) | ввод 0,4кВ | 1
2271 | г.Богданович | ВЭС | Богдановичский | ПС 110/10 Чайка (РСК) | ВЛ 10 кВ Тимирязева (РСК) |  | ТП 10/0,4 514 (РСК) | ввод 0,4кВ | 1
2272 | г.Богданович | ВЭС | Богдановичский | ПС 110/10 Чайка (РСК) | ВЛ 10 кВ Тимирязева (РСК) |  | ТП 10/0,4 515 (РСК) | ввод 0,4кВ | 1
2273 | г.Богданович | ВЭС | Богдановичский | ПС 110/10 Чайка (РСК) | ВЛ 10 кВ Тимирязева (РСК) |  | ТП 10/0,4 516 (РСК) | ввод 0,4кВ | 1
2274 | г.Богданович | ВЭС | Богдановичский | ПС 110/10 Чайка (РСК) | ВЛ 10 кВ Тимирязева (РСК) |  | ТП 10/0,4 517 (РСК) | ввод 0,4кВ | 1
2275 | н.п. Кр. Маяк | ВЭС | Богдановичский | ПС 110/10 Грязновская (РСК) | ВЛ 10 кВ Чудово (РСК) |  | ТП 10/0,4 289 (РСК) | ввод 0,4кВ | 1
2276 | н.п. Бараба | ВЭС | Богдановичский | ПС 110/10 Бараба (РСК) | ВЛ 10 кВ Куликовский (РСК) |  | ТП 10/0,4 74 (РСК) | ввод 0,4кВ | 1
2277 | г.Богданович | ВЭС | Богдановичский | ПС 110/10 Кортогуз (П) | КВЛ 10 кВ Тыгиш (РСК) |  | ТП 10/0,4 143 (РСК) | ввод 0,4кВ | 1
2278 | н.п. Быкова | ВЭС | Богдановичский | ПС 110/10 Кортогуз (П) | КВЛ 10 кВ Тыгиш (РСК) |  | ТП 10/0,4 313 (РСК) | ввод 0,4кВ | 1
2279 | н.п. Ильинское | ВЭС | Богдановичский | ПС 110/35/10 Черданцы (РСК) | КВЛ 10 кВ Ильинский (РСК) |  | ТП 10/0,4 146 (РСК) | ввод 0,4кВ | 1
2280 | г.Богданович | ВЭС | Богдановичский | ПС 110/10 Кортогуз (П) | КВЛ 10 кВ Тыгиш (РСК) |  | ТП 10/0,4 427 (РСК) | ввод 0,4кВ | 1
2281 | н.п. Орлова | ВЭС | Богдановичский | ПС 110/10 Грязновская (РСК) | КВЛ 10 кВ Грязновский (РСК) |  | ТП 10/0,4 69 (РСК) | ввод 0,4кВ | 1
2282 | г.Богданович | ВЭС | Богдановичский | ПС 110/10 Кортогуз (П) | КВЛ 10 кВ Тыгиш (РСК) |  | ТП 10/0,4 444 (РСК) | ввод 0,4кВ | 1
2283 | г.Богданович | ВЭС | Богдановичский | ПС 110/10 Кортогуз (П) | КВЛ 10 кВ Тыгиш (РСК) |  | ТП 10/0,4 47 (РСК) | ввод 0,4кВ | 1
2284 | г.Богданович | ВЭС | Богдановичский | ПС 110/10 Кортогуз (П) | КВЛ 10 кВ Тыгиш (РСК) |  | ТП 10/0,4 48 (РСК) | ввод 0,4кВ | 1
2285 | н.п. Прищаново | ВЭС | Богдановичский | ПС 110/10 Тыгиш | КВЛ 10 кВ Прищаново (РСК) |  | ТП 10/0,4 38 (РСК) | ввод 0,4кВ | 1
2286 | г.Богданович | ВЭС | Богдановичский | ПС 110/10 Кортогуз (П) | КВЛ 10 кВ Тыгиш (РСК) |  | ТП 10/0,4 50 (РСК) | ввод 0,4кВ | 1
2287 | г.Богданович | ВЭС | Богдановичский | ПС 110/10 Кортогуз (П) | КВЛ 10 кВ Тыгиш (РСК) |  | ТП 10/0,4 507 (РСК) | ввод 0,4кВ | 1
2288 | г.Богданович | ВЭС | Богдановичский | ПС 110/10 Кортогуз (П) | КВЛ 10 кВ Тыгиш (РСК) |  | ТП 10/0,4 523 (РСК) | ввод 0,4кВ | 1
2289 | н.п. Грязновское | ВЭС | Богдановичский | ПС 110/10 Грязновская (РСК) | КВЛ 10 кВ ПТФ-2 |  | ТП 10/0,4 258 (РСК) | ввод 0,4кВ | 1
2290 | г.Богданович | ВЭС | Богдановичский | ПС 110/10 Фарфоровая (РСК) | КВЛ 10 кВ Сельхозхимия (РСК) |  | ТП 10/0,4 290 (РСК) | ввод 0,4кВ | 1
2291 | г.Богданович | ВЭС | Богдановичский | ПС 110/10 Фарфоровая (РСК) | КВЛ 10 кВ Сельхозхимия (РСК) |  | ТП 10/0,4 36 (РСК) | ввод 0,4кВ | 1
2292 | г.Богданович | ВЭС | Богдановичский | ПС 110/10 Фарфоровая (РСК) | КВЛ 10 кВ Сельхозхимия (РСК) |  | ТП 10/0,4 37 (РСК) | ввод 0,4кВ | 1
2293 | г.Богданович | ВЭС | Богдановичский | ПС 110/10 Фарфоровая (РСК) | КВЛ 10 кВ Сельхозхимия (РСК) |  | ТП 10/0,4 42 (РСК) | ввод 0,4кВ | 1
2294 | н.п. Ильинское | ВЭС | Богдановичский | ПС 110/35/10 Черданцы (РСК) | КВЛ 10 кВ Ильинский (РСК) |  | ТП 10/0,4 100 (РСК) | ввод 0,4кВ | 1
2295 | г.Богданович | ВЭС | Богдановичский | ПС 110/10 Фарфоровая (РСК) | КВЛ 10 кВ Сельхозхимия (РСК) |  | ТП 10/0,4 533 (РСК) | ввод 0,4кВ | 1
2296 | г.Богданович | ВЭС | Богдановичский | ПС 110/10 Фарфоровая (РСК) | КВЛ 10 кВ Сельхозхимия (РСК) |  | ТП 10/0,4 534 (РСК) | ввод 0,4кВ | 1
2297 | с.Грязновское | ВЭС | Богдановичский | ПС 110/10 Грязновская (РСК) | ВЛ-10 кВ ПТФ-1 (РСК) |  | ТП 10/0,4 422 (РСК) | ввод 0,4кВ | 1
2298 | с.Бараба | ВЭС | Богдановичский | ПС 110/10 Бараба (РСК) | ВЛ-10 кВ Кунарский (РСК) |  | ТП 10/0,4 181 (РСК) | ввод 0,4кВ | 1
2299 | с.Бараба | ВЭС | Богдановичский | ПС 110/10 Бараба (РСК) | ВЛ-10 кВ Кунарский (РСК) |  | ТП 10/0,4 56 (РСК) | ввод 0,4кВ | 1
2300 | с.Бараба | ВЭС | Богдановичский | ПС 110/10 Бараба (РСК) | ВЛ-10 кВ Кунарский (РСК) |  | ТП 10/0,4 58 (РСК) | ввод 0,4кВ | 1
2301 | с.Бараба | ВЭС | Богдановичский | ПС 110/10 Бараба (РСК) | ВЛ-10 кВ Кунарский (РСК) |  | ТП 10/0,4 128 (РСК) | ввод 0,4кВ | 1
2302 | н.п. Бараба | ВЭС | Богдановичский | ПС 110/10 Бараба (РСК) | ВЛ-10 кВ Барабинский (РСК) |  | ТП 10/0,4 373 (РСК) | ввод 0,4кВ | 1
2303 | н.п. Кондратьева | ВЭС | Богдановичский | ПС 110/10 Фарфоровая (РСК) | КВЛ 10 кВ Сельхозхимия (РСК) |  | ТП 10/0,4 204 (РСК) | ввод 0,4кВ | 1
2304 | с.Байновское | ВЭС | Богдановичский | ПС 35/10 Полдневская (РСК) | ВЛ-10 кВ Байновский (РСК) |  | ТП 10/0,4 126 (РСК) | ввод 0,4кВ | 1
2305 | с.Байновское | ВЭС | Богдановичский | ПС 35/10 Полдневская (РСК) | ВЛ-10 кВ Троицкий (РСК) |  | ТП 10/0,4 111 (РСК) | ввод 0,4кВ | 1
2306 | с.Байновское | ВЭС | Богдановичский | ПС 35/10 Полдневская (РСК) | ВЛ-10 кВ Троицкий (РСК) |  | ТП 10/0,4 273 (РСК) | ввод 0,4кВ | 1
2307 | с.Байновское | ВЭС | Богдановичский | ПС 35/10 Полдневская (РСК) | ВЛ-10 кВ Троицкий (РСК) |  | ТП 10/0,4 110 (РСК) | ввод 0,4кВ | 1
2308 | н.п. Октябрина | ВЭС | Богдановичский | ПС 35/10 Полдневская (РСК) | ВЛ-10 кВ Жуковский (РСК) |  | ТП 10/0,4 122 (РСК) | ввод 0,4кВ | 1
2309 | н.п. Октябрина | ВЭС | Богдановичский | ПС 35/10 Полдневская (РСК) | ВЛ-10 кВ Жуковский (РСК) |  | ТП 10/0,4 451 (РСК) | ввод 0,4кВ | 1
2310 | с.Байновское | ВЭС | Богдановичский | ПС 35/10 Полдневская (РСК) | ВЛ-10 кВ Байновский (РСК) |  | ТП 10/0,4 352 (РСК) | ввод 0,4кВ | 1
2311 | с.Байновское | ВЭС | Богдановичский | ПС 35/10 Полдневская (РСК) | ВЛ-10 кВ Байновский (РСК) |  | ТП 10/0,4 396 (РСК) | ввод 0,4кВ | 1
2312 | с.Байновское | ВЭС | Богдановичский | ПС 35/10 Полдневская (РСК) | ВЛ-10 кВ Байновский (РСК) |  | ТП 10/0,4 617 (РСК) | ввод 0,4кВ | 1
2313 | с.Байновское | ВЭС | Богдановичский | ПС 35/10 Полдневская (РСК) | ВЛ-10 кВ Байновский (РСК) |  | ТП 10/0,4 186 (РСК) | ввод 0,4кВ | 1
2314 | с.Байновское | ВЭС | Богдановичский | ПС 35/10 Полдневская (РСК) | ВЛ-10 кВ Байновский (РСК) |  | ТП 10/0,4 272 (РСК) | ввод 0,4кВ | 1
2315 | с.Байновское | ВЭС | Богдановичский | ПС 35/10 Полдневская (РСК) | ВЛ-10 кВ Байновский (РСК) |  | ТП 10/0,4 392 (РСК) | ввод 0,4кВ | 1
2316 | с.Ильинское | ВЭС | Богдановичский | ПС 110/35/10 Черданцы (РСК) | ВЛ-10 кВ Ильинский (РСК) |  | ТП 10/0,4 102 (РСК) | ввод 0,4кВ | 1
2317 | с.Ильинское | ВЭС | Богдановичский | ПС 110/35/10 Черданцы (РСК) | ВЛ-10 кВ Ильинский (РСК) |  | ТП 10/0,4 144 (РСК) | ввод 0,4кВ | 1
2318 | с.Ильинское | ВЭС | Богдановичский | ПС 110/35/10 Черданцы (РСК) | ВЛ-10 кВ Ильинский (РСК) |  | ТП 10/0,4 341 (РСК) | ввод 0,4кВ | 1
2319 | с.Ильинское | ВЭС | Богдановичский | ПС 35/10 Полдневская (РСК) | ВЛ-10 кВ Жуковский (РСК) |  | ТП 10/0,4 123 (РСК) | ввод 0,4кВ | 1
2320 | н.п. Троицкое | ВЭС | Богдановичский | ПС 35/10 Полдневская (РСК) | ВЛ-10 кВ Троицкий (РСК) |  | ТП 10/0,4 158 Т1 (РСК) | ввод 0,4кВ | 1
2321 | н.п. Троицкое | ВЭС | Богдановичский | ПС 35/10 Полдневская (РСК) | ВЛ-10 кВ Троицкий (РСК) |  | ТП 10/0,4 158 Т2 (РСК) | ввод 0,4кВ | 1
2322 | н.п.Волковское | ВЭС | Богдановичский | ПС 110/35/10 Черданцы (РСК) | ВЛ-10 кВ Волково (РСК) |  | ТП 10/0,4 88 (РСК) | ввод 0,4кВ | 1
2323 | г. Богданович | ВЭС | Богдановичский | ПС 110/10 Чайка (РСК) | ВЛ-10 кВ Родник (РСК) |  | ТП 10/0,4 526 (РСК) | ввод 0,4кВ | 1
2324 | н.п. Луч | ВЭС | Богдановичский | ПС 110/10 Рубин (П) | ВЛ-10 кВ Каменный (РСК) |  | ТП 10/0,4 81 (РСК) | ввод 0,4кВ | 1
2325 | н.п.Волковское | ВЭС | Богдановичский | ПС 110/35/10 Черданцы (РСК) | ВЛ-10 кВ Волково (РСК) |  | ТП 10/0,4 91 (РСК) | ввод 0,4кВ | 1
2326 | н.п.Волковское | ВЭС | Богдановичский | ПС 110/35/10 Черданцы (РСК) | ВЛ-10 кВ Волково (РСК) |  | ТП 10/0,4 92 (РСК) | ввод 0,4кВ | 1
2327 | г.Камышлов | ВЭС | Камышловский | ПС 110/35/10 Камышлов | ВЛ-10 кВ Еланский ответвление к ТП-2001 |  | ТП 2001/160 кВА"2001" | ввод 0,4кВ | 1
2328 | н.п.Захаровское | ВЭС | Камышловский | ПС 110/10 Захаровская | ВЛ-10 кВ Щипицыно ответвление к ТП-2018 |  | ТП 2018/160 кВА"2018" | ввод 0,4кВ | 1
2329 | д.Куровское | ВЭС | Камышловский | ПС 35/10 Пульниково | ВЛ-10 кВ Куровский ответвление к ТП-2022 |  | ТП 2022/400 кВА"2022" | ввод 0,4кВ | 1
2330 | с.Кочневское | ВЭС | Камышловский | ПС 110/10 Кочнево | ВЛ-10 кВ Желонки отпайка в сторону ТП-2958 |  | ТП 2024/400 кВА"2024" | ввод 0,4кВ | 1
2331 | н.п. Квашнинское | ВЭС | Камышловский | ПС 110/10 Квашнино | ВЛ-10 кВ МТФ ответвление к ТП 2026 |  | ТП 2026/160 кВА"2026" | ввод 0,4кВ | 1
2332 | Михайловска | ВЭС | Камышловский | ПС 110/10 Квашнино | ВЛ-10 кВ Квашнинский ответвление к ТП 2042 |  | ТП 2042/250 кВА"2042" | ввод 0,4кВ | 1
2333 | н.п. Квашнинское | ВЭС | Камышловский | ПС 110/10 Квашнино | ВЛ-10 кВ МТФ ответвление к ТП 2053 |  | ТП 2053/160 кВА"2053" | ввод 0,4кВ | 1
2334 | н.п. Квашнинское | ВЭС | Камышловский | ПС 110/10 Квашнино | ВЛ-10 кВ МТФ ответвление к ТП 2065 |  | ТП 2065/1260 | ввод 0,4кВ | 2
2335 | н.п.Скатинское | ВЭС | Камышловский | ПС 35/10 Озерная | ВЛ-10 кВ Чикуновский отпайка в сторону ТП-2029 ответвление к ТП-2075 |  | ТП 2075/250 кВА"2075" | ввод 0,4кВ | 1
2336 | н.п. Обуховское | ВЭС | Камышловский | ПС 110/10 Еланская | ВЛ-10 кВ Октябряский отпайка к ТП-2094 |  | ТП 2094/400 кВА"2094" | ввод 0,4кВ | 1
2337 | г.Камышлов | ВЭС | Камышловский | ПС 110/35/10 Камышлов | ВЛ-10 кВ Никольский |  | ТП 2095/800 кВА"2095" | ввод 0,4кВ | 2
2338 | д. Большое Пульниково | ВЭС | Камышловский | ПС 35/10 Пульниково | ВЛ-10 кВ Пульниковский ответвление к ТП-2098 |  | ТП 2098/100 кВА"2098" | ввод 0,4кВ | 1
2339 | н.п.Скатинское | ВЭС | Камышловский | ПС 110/35/10 Скатинская | ВЛ-10 кВ Захаровский |  | ТП 2704/720 кВА"2704" | ввод 0,4кВ | 2
2340 | Чикуново | ВЭС | Камышловский | ПС 35/10 Озерная | ВЛ-10 кВ Чикуновский отпайка в сторону ТП-2989 ответвление к ТП-2709 |  | ТП 2709/400 кВА"2709" | ввод 0,4кВ | 1
2341 | н.п.Галкинское | ВЭС | Камышловский | ПС 35/10 Галкино | ВЛ-10 кВ Галкинский ответвление к ТП 2750 |  | ТП 2750/160 кВА"2750" | ввод 0,4кВ | 1
2342 | г.Камышлов | ВЭС | Камышловский | ПС 110/35/10 Камышлов | ВЛ-10 кВ Никольский ответвление к ТП-2752 |  | ТП 2752/250 кВА"2752" | ввод 0,4кВ | 1
2343 | д. Большое Пульниково | ВЭС | Камышловский | ПС 35/10 Пульниково | ВЛ-10 кВ Пульниковский ответвление к ТП-2753 |  | ТП 2753/250 кВА"2753" | ввод 0,4кВ | 1
2344 | г.Камышлов | ВЭС | Камышловский | ПС 110/35/10 Камышлов | ВЛ-10 кВ Никольский ответвление к ТП-2755 |  | ТП 2755/160 кВА"2755" | ввод 0,4кВ | 1
2345 | д. Большое Пульниково | ВЭС | Камышловский | ПС 35/10 Пульниково | ВЛ-10 кВ Аист ответвление к ТП-2756 |  | ТП 2756/100 кВА"2756" | ввод 0,4кВ | 1
2346 | Першата | ВЭС | Камышловский | ПС 110/10 Квашнино | ВЛ-10 кВ Крапивино ответвление к ТП 2758 |  | ТП 2758/100 кВА"2758" | ввод 0,4кВ | 1
2347 | н.п. Квашнинское | ВЭС | Камышловский | ПС 110/10 Квашнино | ВЛ-10 кВ МТФ ответвление к ТП 2764 |  | ТП 2764/100 кВА"2764" | ввод 0,4кВ | 1
2348 | г.Камышлов | ВЭС | Камышловский | ПС 110/35/10 Камышлов | ВЛ-10 кВ Еланский ответвление к ТП-2766 |  | ТП 2766/400 кВА"2766" | ввод 0,4кВ | 1
2349 | н.п.Захаровское | ВЭС | Камышловский | ПС 110/10 Захаровская | ВЛ-10 кВ Щипицыно ответвление к ТП-2777 |  | ТП 2777/100 кВА"2777" | ввод 0,4кВ | 1
2350 | н.п.Захаровское | ВЭС | Камышловский | ПС 110/10 Захаровская | ВЛ-10 кВ Щипицыно ответвление к ТП-2778 |  | ТП 2778/100 кВА"2778" | ввод 0,4кВ | 1
2351 | г.Камышлов | ВЭС | Камышловский | ПС 110/35/10 Камышлов | ВЛ-10 кВ Еланский |  | ТП 2786/250 кВА"2786" | ввод 0,4кВ | 1
2352 | н.п.Захаровское | ВЭС | Камышловский | ПС 110/10 Захаровская | ВЛ-10 кВ Котельная ответвление к ТП-2788 |  | ТП 2788/250 кВА"2788" | ввод 0,4кВ | 1
2353 | н.п. Куваево | ВЭС | Камышловский | ПС 110/10 Захаровская | ВЛ-10 кВ ВЛ 10 кВ Куваево ответвление к ТП 2789 |  | ТП 2789/250 кВА"2789" | ввод 0,4кВ | 1
2354 | н.п.Скатинское | ВЭС | Камышловский | ПС 35/10 Озерная | ВЛ-10 кВ Чикуновский |  | ТП 2795/400 кВА"2795" | ввод 0,4кВ | 1
2355 | н.п.Скатинское | ВЭС | Камышловский | ПС 35/10 Озерная | ВЛ-10 кВ Чикуновский отпайка в сторону ТП-2029 ответвление к ТП-2799 |  | ТП 2799/160 кВА"2799" | ввод 0,4кВ | 1
2356 | н.п.Захаровка | ВЭС | Камышловский | ПС 110/10 Захаровская | ВЛ-10 кВ Котельная ответвление к ТП-2805 |  | ТП 2805/400 кВА"2805" | ввод 0,4кВ | 1
2357 | н.п. Куваево | ВЭС | Камышловский | ПС 110/10 Захаровская | ВЛ-10 кВ ВЛ 10 кВ Куваево отпайка в сторону ТП 2789 ответвление к ТП-2813 |  | ТП 2813/250 кВА"2813" | ввод 0,4кВ | 1
2358 | н.п. Квашнинское | ВЭС | Камышловский | ПС 110/10 Квашнино | ВЛ-10 кВ МТФ ответвление к ТП 2821 |  | ТП 2821/400 кВА"2821" | ввод 0,4кВ | 1
2359 | н.п.Захаровское | ВЭС | Камышловский | ПС 110/10 Захаровская | ВЛ-10 кВ Куваево ответвление к ТП-2824 |  | ТП 2824/100 кВА"2824" | ввод 0,4кВ | 1
2360 | н.п.Захаровское | ВЭС | Камышловский | ПС 110/10 Захаровская | ВЛ-10 кВ Куваево ответвление к ТП-2825 |  | ТП 2825/160 кВА"2825" | ввод 0,4кВ | 1
2361 | с.Кочневское | ВЭС | Камышловский | ПС 110/10 Кочнево | ВЛ-10 кВ Ерзовка ответвление к ТП-2836 |  | ТП 2836/100 кВА"2836" | ввод 0,4кВ | 1
2362 | н.п. Колосовка | ВЭС | Камышловский | ПС 110/10 Захаровская | ВЛ-10 кВ Куваево |  | ТП 2844/100 кВА"2844" | ввод 0,4кВ | 1
2363 | с.Кочневское | ВЭС | Камышловский | ПС 110/10 Кочнево | ВЛ-10 кВ Желонки ответвление к ТП-2860 |  | ТП 2860/250 кВА"2860" | ввод 0,4кВ | 1
2364 | с.Кочневское | ВЭС | Камышловский | ПС 110/10 Кочнево | ВЛ-10 кВ Желонки ответвление к ТП-2861 |  | ТП 2861/100 кВА"2861" | ввод 0,4кВ | 1
2365 | с.Ерзовка | ВЭС | Камышловский | ПС 110/10 Кочнево | ВЛ-10 кВ Ерзовка ответвление к ТП-2863 |  | ТП 2863/160 кВА"2863" | ввод 0,4кВ | 1
2366 | н.п.Скатинское | ВЭС | Камышловский | ПС 35/10 Озерная | ВЛ-10 кВ Чикуновский ответвление к ТП-2876 |  | ТП 2876/160 кВА"2876" | ввод 0,4кВ | 1
2367 | н.п. Калиновское | ВЭС | Камышловский | ПС 110/10 Еланская | ВЛ-10 кВ Отходящая ВЛ Обуховский от оп.№151 к ТП 2878 |  | ТП 2878/180 кВА"2878" | ввод 0,4кВ | 1
2368 | н.п.Захаровское | ВЭС | Камышловский | ПС 110/10 Захаровская | ВЛ-10 кВ Котельная |  | ТП 2886/160 кВА"2886" | ввод 0,4кВ | 1
2369 | Раздольное | ВЭС | Камышловский | ПС 110/35/10 Камышлов | ВЛ-10 кВ Никольский ответвление к ТП-2887 |  | ТП 2887/250 кВА"2887" | ввод 0,4кВ | 1
2370 | д. Большое Пульниково | ВЭС | Камышловский | ПС 35/10 Пульниково | ВЛ-10 кВ Куровский ответвление к ТП-2896 |  | ТП 2896/400 кВА"2896" | ввод 0,4кВ | 1
2371 | с.Кочневское | ВЭС | Камышловский | ПС 110/10 Кочнево | ВЛ-10 кВ Ерзовка ответвление к ТП-2899 |  | ТП 2899/63 кВА"2899" | ввод 0,4кВ | 1
2372 | н.п.Володинское | ВЭС | Камышловский | ПС 110/10 Захаровская | ВЛ-10 кВ Колясниково ответвление к ТП-2935 |  | ТП 2935/160 кВА"2935" | ввод 0,4кВ | 1
2373 | н.п.Володинское | ВЭС | Камышловский | ПС 110/10 Захаровская | ВЛ-10 кВ Опора №156 ВЛ 10 кВ Колясниково |  | ТП 2936/100 кВА"2936" | ввод 0,4кВ | 1
2374 | н.п. Калиновское | ВЭС | Камышловский | ПС 110/10 Еланская | ВЛ-10 кВ Калиновский ответвление к ТП-2940 |  | ТП 2940/250 кВА"2940" | ввод 0,4кВ | 1
2375 | н.п. Баранниковское | ВЭС | Камышловский | ПС 35/10 Баранниково | ВЛ-10 кВ пос.Новый |  | ТП 2950/400 кВА"2950" | ввод 0,4кВ | 2
2376 | н.п. Квашнинское | ВЭС | Камышловский | ПС 110/10 Квашнино | ВЛ-10 кВ Крапивино ответвление к ТП 2957 |  | ТП 2957/160 кВА"2957" | ввод 0,4кВ | 1
2377 | с.Кочневское | ВЭС | Камышловский | ПС 110/10 Кочнево | ВЛ-10 кВ Желонки отпайка в сторону ТП-2958 |  | ТП 2958/160 кВА"2958" | ввод 0,4кВ | 1
2378 | г.Камышлов | ВЭС | Камышловский | ПС 110/35/10 Камышлов | ВЛ-10 кВ Еланский ответвление к ТП-2987 |  | ТП 2987/250 кВА"2987" | ввод 0,4кВ | 1
2379 | н.п.Скатинское | ВЭС | Камышловский | ПС 35/10 Озерная | ВЛ-10 кВ Чикуновский отпайка в сторону ТП-2989 |  | ТП 2989/180 кВА"2989" | ввод 0,4кВ | 1
2380 | н.п. Обуховское | ВЭС | Камышловский | ПС 110/10 Еланская | ВЛ-10 кВ Обуховский ответвление к ТП-2979 |  | ТП 2979/100 кВА"2979" | ввод 0,4кВ | 1
2381 | с. Пульниковское | ВЭС | Камышловский | ПС 35/10 Пульниково (РСК) | ВЛ-10 кВ Аист (РСК) |  | ТП 10/0,4 2953 (РСК) | ввод 0,4кВ | 1
2382 | с.Куровское | ВЭС | Камышловский | ПС 35/10 Пульниково (РСК) | ВЛ-10 кВ Кочневский (РСК) |  | ТП 10/0,4 2044 (РСК) | ввод 0,4кВ | 1
2383 | н.п.Захаровское | ВЭС | Камышловский | ПС 110/10 Захаровская (РСК) | ВЛ-10 кВ Шипицино (РСК) |  | ТП 10/0,4 2842 (РСК) | ввод 0,4кВ | 1
2384 | н.п.Захаровское | ВЭС | Камышловский | ПС 110/10 Захаровская (РСК) | ВЛ-10 кВ Шипицино (РСК) |  | ТП 10/0,4 2872 (РСК) | ввод 0,4кВ | 1
2385 | с.Калиновское | ВЭС | Камышловский | ПС 110/10 Еланская (РСК) | ВЛ-10 кВ Калиновский (РСК) |  | ТП 10/0,4 2870 (РСК) | ввод 0,4кВ | 1
2386 | с.Калиновское | ВЭС | Камышловский | ПС 110/10 Еланская (РСК) | ВЛ-10 кВ Калиновский (РСК) |  | ТП 10/0,4 2880 (РСК) | ввод 0,4кВ | 1
2387 | с.Калиновское | ВЭС | Камышловский | ПС 110/10 Еланская (РСК) | ВЛ-10 кВ Калиновский (РСК) |  | ТП 10/0,4 2942 (РСК) | ввод 0,4кВ | 1
2388 | с.Калиновское | ВЭС | Камышловский | ПС 110/10 Еланская (РСК) | ВЛ-10 кВ Калиновский (РСК) |  | ТП 10/0,4 2943 (РСК) | ввод 0,4кВ | 1
2389 | н.п.Галкинское | ВЭС | Камышловский | ПС 35/10 Галкино (РСК) | ВЛ-10 кВ Галкинский (РСК) |  | ТП 10/0,4 2017 (РСК) | ввод 0,4кВ | 1
2390 | н.п.Галкинское | ВЭС | Камышловский | ПС 35/10 Галкино (РСК) | ВЛ-10 кВ Галкинский (РСК) |  | ТП 10/0,4 2798 (РСК) | ввод 0,4кВ | 1
2391 | н.п.Галкинское | ВЭС | Камышловский | ПС 35/10 Галкино (РСК) | ВЛ-10 кВ Галкинский (РСК) |  | ТП 10/0,4 2823 (РСК) | ввод 0,4кВ | 1
2392 | н.п.Галкинское | ВЭС | Камышловский | ПС 35/10 Галкино (РСК) | ВЛ-10 кВ Галкинский (РСК) |  | ТП 10/0,4 2919 (РСК) | ввод 0,4кВ | 1
2393 | н.п.Галкинское | ВЭС | Камышловский | ПС 35/10 Галкино (РСК) | ВЛ-10 кВ Галкинский (РСК) |  | ТП 10/0,4 2923 (РСК) | ввод 0,4кВ | 1
2394 | н.п.Галкинское | ВЭС | Камышловский | ПС 35/10 Галкино (РСК) | ВЛ-10 кВ Галкинский (РСК) |  | ТП 10/0,4 2925 (РСК) | ввод 0,4кВ | 1
2395 | н.п.Фадюшинское | ВЭС | Камышловский | ПС 35/10 Баранниково (РСК) | ВЛ-10 кВ Фадюшинский (РСК) |  | ТП 10/0,4 2035 (РСК) | ввод 0,4кВ | 1
2396 | н.п.Фадюшинское | ВЭС | Камышловский | ПС 35/10 Баранниково (РСК) | ВЛ-10 кВ Фадюшинский (РСК) |  | ТП 10/0,4 2069 (РСК) | ввод 0,4кВ | 1
2397 | н.п.Фадюшинское | ВЭС | Камышловский | ПС 35/10 Баранниково (РСК) | ВЛ-10 кВ Фадюшинский (РСК) |  | ТП 10/0,4 2078 (РСК) | ввод 0,4кВ | 1
2398 | н.п.Фадюшинское | ВЭС | Камышловский | ПС 35/10 Баранниково (РСК) | ВЛ-10 кВ Фадюшинский (РСК) |  | ТП 10/0,4 2722 (РСК) | ввод 0,4кВ | 1
2399 | н.п.Фадюшинское | ВЭС | Камышловский | ПС 35/10 Баранниково (РСК) | ВЛ-10 кВ Фадюшинский (РСК) |  | ТП 10/0,4 2723 (РСК) | ввод 0,4кВ | 1
2400 | н.п.Фадюшинское | ВЭС | Камышловский | ПС 35/10 Баранниково (РСК) | ВЛ-10 кВ Фадюшинский (РСК) |  | ТП 10/0,4 2724 (РСК) | ввод 0,4кВ | 1
2401 | н.п.Фадюшинское | ВЭС | Камышловский | ПС 35/10 Баранниково (РСК) | ВЛ-10 кВ Фадюшинский (РСК) |  | ТП 10/0,4 2779 (РСК) | ввод 0,4кВ | 1
2402 | н.п.Фадюшинское | ВЭС | Камышловский | ПС 35/10 Баранниково (РСК) | ВЛ-10 кВ Фадюшинский (РСК) |  | ТП 10/0,4 2811 (РСК) | ввод 0,4кВ | 1
2403 | н.п.Фадюшинское | ВЭС | Камышловский | ПС 35/10 Баранниково (РСК) | ВЛ-10 кВ Фадюшинский (РСК) |  | ТП 10/0,4 2815 (РСК) | ввод 0,4кВ | 1
2404 | н.п.Фадюшинское | ВЭС | Камышловский | ПС 35/10 Баранниково (РСК) | ВЛ-10 кВ Фадюшинский (РСК) |  | ТП 10/0,4 2833 (РСК) | ввод 0,4кВ | 1
2405 | н.п.Фадюшинское | ВЭС | Камышловский | ПС 35/10 Баранниково (РСК) | ВЛ-10 кВ Фадюшинский (РСК) |  | ТП 10/0,4 2848 (РСК) | ввод 0,4кВ | 1
2406 | н.п.Фадюшинское | ВЭС | Камышловский | ПС 35/10 Баранниково (РСК) | ВЛ-10 кВ Фадюшинский (РСК) |  | ТП 10/0,4 2882 (РСК) | ввод 0,4кВ | 1
2407 | н.п.Фадюшинское | ВЭС | Камышловский | ПС 35/10 Баранниково (РСК) | ВЛ-10 кВ Фадюшинский (РСК) |  | ТП 10/0,4 2889 (РСК) | ввод 0,4кВ | 1
2408 | н.п.Квашнинское | ВЭС | Камышловский | ПС 110/10 Квашнино (РСК) | ВЛ-10 кВ Квашнинский (РСК) |  | ТП 10/0,4 2761 (РСК) | ввод 0,4кВ | 1
2409 | н.п.Квашнинское | ВЭС | Камышловский | ПС 110/10 Квашнино (РСК) | ВЛ-10 кВ Квашнинский (РСК) |  | ТП 10/0,4 2763 (РСК) | ввод 0,4кВ | 1
2410 | с.Куровское | ВЭС | Камышловский | ПС 35/10 Пульниково (РСК) | ВЛ-10 кВ Куровский (РСК) |  | ТП 10/0,4 2757 (РСК) | ввод 0,4кВ | 1
2411 | с.Куровское | ВЭС | Камышловский | ПС 35/10 Пульниково (РСК) | ВЛ-10 кВ Куровский (РСК) |  | ТП 10/0,4 2759 (РСК) | ввод 0,4кВ | 1
2412 | с.Куровское | ВЭС | Камышловский | ПС 35/10 Пульниково (РСК) | ВЛ-10 кВ Куровский (РСК) |  | ТП 10/0,4 2895 (РСК) | ввод 0,4кВ | 1
2413 | с.Куровское | ВЭС | Камышловский | ПС 35/10 Пульниково (РСК) | ВЛ-10 кВ Куровский (РСК) |  | ТП 10/0,4 2956 (РСК) | ввод 0,4кВ | 1
2414 | с.Куровское | ВЭС | Камышловский | ПС 35/10 Пульниково (РСК) | ВЛ-10 кВ Куровский (РСК) |  | ТП 10/0,4 2020 (РСК) | ввод 0,4кВ | 1
2415 | с.Куровское | ВЭС | Камышловский | ПС 35/10 Пульниково (РСК) | ВЛ-10 кВ Куровский (РСК) |  | ТП 10/0,4 2021 (РСК) | ввод 0,4кВ | 1
2416 | с.Куровское | ВЭС | Камышловский | ПС 35/10 Пульниково (РСК) | ВЛ-10 кВ Куровский (РСК) |  | ТП 10/0,4 2807 (РСК) | ввод 0,4кВ | 1
2417 | с.Куровское | ВЭС | Камышловский | ПС 35/10 Пульниково (РСК) | ВЛ-10 кВ Куровский (РСК) |  | ТП 10/0,4 2912 (РСК) | ввод 0,4кВ | 1
2418 | с.Куровское | ВЭС | Камышловский | ПС 35/10 Пульниково (РСК) | ВЛ-10 кВ Куровский (РСК) |  | ТП 10/0,4 2920 (РСК) | ввод 0,4кВ | 1
2419 | н.п.Фадюшинское | ВЭС | Камышловский | ПС 35/10 Баранниково (РСК) | ВЛ-10 кВ поселок Новый (РСК) |  | ТП 10/0,4 2816 (РСК) | ввод 0,4кВ | 1
2420 | н.п.Фадюшинское | ВЭС | Камышловский | ПС 35/10 Баранниково (РСК) | ВЛ-10 кВ поселок Новый (РСК) |  | ТП 10/0,4 2834 (РСК) | ввод 0,4кВ | 1
2421 | г.Камышлов | ВЭС | Камышловский | ПС 110/35/10 Камышлов (РСК) | ВЛ-10 кВ Бутырки (РСК) |  | ТП 10/0,4 2068 (РСК) | ввод 0,4кВ | 1
2422 | г.Камышлов | ВЭС | Камышловский | ПС 110/35/10 Камышлов (РСК) | ВЛ-10 кВ Бутырки (РСК) |  | ТП 10/0,4 2719 (РСК) | ввод 0,4кВ | 1
2423 | Бутырки | ВЭС | Камышловский | ПС 110/35/10 Камышлов (РСК) | ВЛ-10 кВ Бутырки (РСК) |  | ТП 10/0,4 2748 (РСК) | ввод 0,4кВ | 1
2424 | г.Камышлов | ВЭС | Камышловский | ПС 110/35/10 Камышлов (РСК) | ВЛ-10 кВ Бутырки (РСК) |  | ТП 10/0,4 2820 (РСК) | ввод 0,4кВ | 1
2425 | н.п. Рыбниковское | ВЭС | Каменск-Уральский | ПС 35/10кВ Рыбниково (РСК) | ВЛ-10кВ Смолино (РСК) |  | ТП-7566 (РСК) | ввод 0,4кВ | 1
2426 | н.п. Рыбниковское | ВЭС | Каменск-Уральский | ПС 35/10кВ Рыбниково (РСК) | ВЛ-10кВ Смолино (РСК) |  | ТП-7605 (РСК) | ввод 0,4кВ | 1
2427 | н.п. Рыбниковское | ВЭС | Каменск-Уральский | ПС 35/10кВ Рыбниково (РСК) | ВЛ-10кВ Смолино (РСК) |  | ТП-7606 (РСК) | ввод 0,4кВ | 1
2428 | н.п. Рыбниковское | ВЭС | Каменск-Уральский | ПС 35/10кВ Рыбниково (РСК) | ВЛ-10кВ Смолино (РСК) |  | ТП-7607 (РСК) | ввод 0,4кВ | 1
2429 | н.п. Рыбниковское | ВЭС | Каменск-Уральский | ПС 35/10кВ Рыбниково (РСК) | ВЛ-10кВ Смолино (РСК) |  | ТП-7628 (РСК) | ввод 0,4кВ | 1
2430 | н.п. Рыбниковское | ВЭС | Каменск-Уральский | ПС 35/10кВ Рыбниково (РСК) | ВЛ-10кВ Смолино (РСК) |  | ТП-7725 (РСК) | ввод 0,4кВ | 1
2431 | н.п. Рыбниковское | ВЭС | Каменск-Уральский | ПС 35/10кВ Рыбниково (РСК) | ВЛ-10кВ Смолино (РСК) |  | ТП-7729 (РСК) | ввод 0,4кВ | 1
2432 | с. Покровское | ВЭС | Каменск-Уральский | ПС 110/10 кВ Россия (РСК) | ВЛ-10кВ Маминский(РСК) |  | ТП-7501 (РСК) | ввод 0,4кВ | 1
2433 | г.Каменск-Уральский | ВЭС | Каменск-Уральский | Бирюза (РСК) | ВЛ-10кВ Полевой (РСК) |  | ТП-7088 (РСК) | ввод 0,4кВ | 1
2434 | н.п.Щербаково | ВЭС | Каменск-Уральский | ПС 110/35/10 кВ Синарская (РСК) | ВЛ-10кВ Щербаково (РСК) |  | ТП-7204 (РСК) | ввод 0,4кВ | 1
2435 | н.п.Щербаково | ВЭС | Каменск-Уральский | ПС 110/35/10 кВ Синарская (РСК) | ВЛ-10кВ Щербаково (РСК) |  | ТП-7205 (РСК) | ввод 0,4кВ | 1
2436 | н.п.Щербаково | ВЭС | Каменск-Уральский | ПС 110/35/10 кВ Синарская (РСК) | ВЛ-10кВ Щербаково (РСК) |  | ТП-7206 (РСК) | ввод 0,4кВ | 1
2437 | н.п.Щербаково | ВЭС | Каменск-Уральский | ПС 110/35/10 кВ Синарская (РСК) | ВЛ-10кВ Щербаково (РСК) |  | ТП-7207 (РСК) | ввод 0,4кВ | 1
2438 | н.п.Мартюш | ВЭС | Каменск-Уральский | ПС 110/10кВ Мартюш (РСК) | ВЛ-10кВ Школьный (РСК) |  | ТП-7214 (РСК) | ввод 0,4кВ | 2
2439 | н.п.Мартюш | ВЭС | Каменск-Уральский | ПС 110/10кВ Мартюш (РСК) | ВЛ-10кВ Школьный (РСК) |  | ТП-7215 (РСК) | ввод 0,4кВ | 1
2440 | н.п.Мартюш | ВЭС | Каменск-Уральский | ПС 110/10кВ Мартюш (РСК) | ВЛ-10кВ Школьный (РСК) |  | ТП-7216 (РСК) | ввод 0,4кВ | 1
2441 | н.п.Мартюш | ВЭС | Каменск-Уральский | ПС 110/10кВ Мартюш (РСК) | ВЛ-10кВ Школьный (РСК) |  | ТП-7227 (РСК) | ввод 0,4кВ | 1
2442 | н.п.Мартюш | ВЭС | Каменск-Уральский | ПС 110/10кВ Мартюш (РСК) | ВЛ-10кВ Школьный (РСК) |  | ТП-7231 (РСК) | ввод 0,4кВ | 1
2443 | н.п.Мартюш | ВЭС | Каменск-Уральский | ПС 110/10кВ Мартюш (РСК) | ВЛ-10кВ Школьный (РСК) |  | ТП-7233 (РСК) | ввод 0,4кВ | 1
2444 | н.п. Колчедан | ВЭС | Каменск-Уральский | ПС 110/10кВ ЖБК (РСК) | ВЛ-10кВ Колчедан (РСК) |  | ТП-7381 (РСК) | ввод 0,4кВ | 1
2445 | н.п. Колчедан | ВЭС | Каменск-Уральский | ПС 110/10кВ ЖБК (РСК) | ВЛ-10кВ Колчедан (РСК) |  | ТП-7382 (РСК) | ввод 0,4кВ | 1
2446 | н.п. Колчедан | ВЭС | Каменск-Уральский | ПС 110/10кВ ЖБК (РСК) | ВЛ-10кВ Колчедан (РСК) |  | ТП-7383 (РСК) | ввод 0,4кВ | 1
2447 | н.п. Колчедан | ВЭС | Каменск-Уральский | ПС 110/10кВ ЖБК (РСК) | ВЛ-10кВ Колчедан (РСК) |  | ТП-7395 (РСК) | ввод 0,4кВ | 1
2448 | н.п. Колчедан | ВЭС | Каменск-Уральский | ПС 110/10кВ ЖБК (РСК) | ВЛ-10кВ Колчедан (РСК) |  | ТП-7398 (РСК) | ввод 0,4кВ | 1
2449 | н.п. Колчедан | ВЭС | Каменск-Уральский | ПС 110/10кВ ЖБК (РСК) | ВЛ-10кВ Одинка (РСК) |  | ТП-7411 (РСК) | ввод 0,4кВ | 1
2450 | н.п. Колчедан | ВЭС | Каменск-Уральский | ПС 110/10кВ ЖБК (РСК) | ВЛ-10кВ Одинка (РСК) |  | ТП-7416 (РСК) | ввод 0,4кВ | 1
2451 | н.п. Колчедан | ВЭС | Каменск-Уральский | ПС 110/10кВ ЖБК (РСК) | ВЛ-10кВ Одинка (РСК) |  | ТП-7417 (РСК) | ввод 0,4кВ | 1
2452 | н.п. Колчедан | ВЭС | Каменск-Уральский | ПС 110/10кВ ЖБК (РСК) | ВЛ-10кВ Одинка (РСК) |  | ТП-7428 (РСК) | ввод 0,4кВ | 1
2453 | н.п. Часовая | ВЭС | Каменск-Уральский | ПС 110/10кВ Россия (РСК) | ВЛ-10кВ Фабрика (РСК) |  | ТП-7585 (РСК) | ввод 0,4кВ | 1
2454 | н.п. Часовая | ВЭС | Каменск-Уральский | ПС 110/10кВ Россия (РСК) | ВЛ-10кВ Фабрика (РСК) |  | ТП-7647 (РСК) | ввод 0,4кВ | 1
2455 | н.п. Часовая | ВЭС | Каменск-Уральский | ПС 110/10кВ Россия (РСК) | ВЛ-10кВ Часовая (РСК) |  | ТП-7508 (РСК) | ввод 0,4кВ | 1
2456 | н.п. Часовая | ВЭС | Каменск-Уральский | ПС 110/10кВ Россия (РСК) | ВЛ-10кВ Часовая (РСК) |  | ТП-7510 (РСК) | ввод 0,4кВ | 1
2457 | н.п. Часовая | ВЭС | Каменск-Уральский | ПС 110/10кВ Россия (РСК) | ВЛ-10кВ Часовая (РСК) |  | ТП-7723 (РСК) | ввод 0,4кВ | 1
2458 | н.п. Часовая | ВЭС | Каменск-Уральский | ПС 110/10кВ Россия (РСК) | ВЛ-10кВ Часовая (РСК) |  | ТП-7734 (РСК) | ввод 0,4кВ | 1
2459 | н.п. Часовая | ВЭС | Каменск-Уральский | ПС 110/10кВ Россия (РСК) | ВЛ-10кВ Часовая (РСК) |  | ТП-7742 (РСК) | ввод 0,4кВ | 1
2460 | н.п. М.Белоносово | ВЭС | Каменск-Уральский | ПС 110/10кВ Россия (РСК) | ВЛ-10кВ ИПС (РСК) |  | ТП-7543 (РСК) | ввод 0,4кВ | 1
2461 | н.п. Б.Грязнуха | ВЭС | Каменск-Уральский | ПС 220/110/10 кВ Травянская (ФСК) | ВЛ-10кВ Б.Грязнуха (РСК) |  | ТП-7027 (РСК) | ввод 0,4кВ | 1
2462 | н.п. Б.Грязнуха | ВЭС | Каменск-Уральский | ПС 220/110/10 кВ Травянская (ФСК) | ВЛ-10кВ Б.Грязнуха (РСК) |  | ТП-7049 (РСК) | ввод 0,4кВ | 1
2463 | н.п. Б.Грязнуха | ВЭС | Каменск-Уральский | ПС 220/110/10 кВ Травянская (ФСК) | ВЛ-10кВ Б.Грязнуха (РСК) |  | ТП-7053 (РСК) | ввод 0,4кВ | 1
2464 | н.п. Травянское | ВЭС | Каменск-Уральский | ПС 220/110/10 кВ Травянская (ФСК) | ВЛ-10кВ Лужки яч.11 (РСК) |  | ТП-7350 (РСК) | ввод 0,4кВ | 1
2465 | н.п. Травянское | ВЭС | Каменск-Уральский | ПС 220/110/10 кВ Травянская (ФСК) | ВЛ-10кВ Лужки яч.11 (РСК) |  | ТП-7351 (РСК) | ввод 0,4кВ | 1
2466 | н.п. Травянское | ВЭС | Каменск-Уральский | ПС 220/110/10 кВ Травянская (ФСК) | ВЛ-10кВ Травянский (РСК) |  | ТП-7041 (РСК) | ввод 0,4кВ | 1
2467 | н.п. Травянское | ВЭС | Каменск-Уральский | ПС 220/110/10 кВ Травянская (ФСК) | ВЛ-10кВ Травянский (РСК) |  | ТП-7043 (РСК) | ввод 0,4кВ | 1
2468 | н.п. Травянское | ВЭС | Каменск-Уральский | ПС 220/110/10 кВ Травянская (ФСК) | ВЛ-10кВ Травянский (РСК) |  | ТП-7044 (РСК) | ввод 0,4кВ | 1
2469 | н.п. Травянское | ВЭС | Каменск-Уральский | ПС 220/110/10 кВ Травянская (ФСК) | ВЛ-10кВ Травянский (РСК) |  | ТП-7045 (РСК) | ввод 0,4кВ | 1
2470 | н.п. Травянское | ВЭС | Каменск-Уральский | ПС 220/110/10 кВ Травянская (ФСК) | ВЛ-10кВ Травянский (РСК) |  | ТП-7046 (РСК) | ввод 0,4кВ | 1
2471 | н.п. Травянское | ВЭС | Каменск-Уральский | ПС 220/110/10 кВ Травянская (ФСК) | ВЛ-10кВ Травянский (РСК) |  | ТП-7062 (РСК) | ввод 0,4кВ | 1
2472 | н.п. Травянское | ВЭС | Каменск-Уральский | ПС 220/110/10 кВ Травянская (ФСК) | ВЛ-10кВ Травянский (РСК) |  | ТП-7065 (РСК) | ввод 0,4кВ | 1
2473 | н.п. Травянское | ВЭС | Каменск-Уральский | ПС 220/110/10 кВ Травянская (ФСК) | ВЛ-10кВ Травянский (РСК) |  | ТП-7066 (РСК) | ввод 0,4кВ | 1
2474 | н.п. Травянское | ВЭС | Каменск-Уральский | ПС 220/110/10 кВ Травянская (ФСК) | ВЛ-10кВ Травянский (РСК) |  | ТП-7112 (РСК) | ввод 0,4кВ | 1
2475 | н.п. Травянское | ВЭС | Каменск-Уральский | ПС 220/110/10 кВ Травянская (ФСК) | ВЛ-10кВ Травянский (РСК) |  | ТП-7114 (РСК) | ввод 0,4кВ | 1
2476 | н.п. Барабановское | ВЭС | Каменск-Уральский | ПС 110/10кВ 19км (П) | КВЛ-10кВ Барабаново (РСК) |  | ТП-7246 (РСК) | ввод 0,4кВ | 1
2477 | н.п. Барабановское | ВЭС | Каменск-Уральский | ПС 110/10кВ 19км (П) | КВЛ-10кВ Барабаново (РСК) |  | ТП-7248 (РСК) | ввод 0,4кВ | 1
2478 | н.п. Барабановское | ВЭС | Каменск-Уральский | ПС 110/10кВ 19км (П) | КВЛ-10кВ Барабаново (РСК) |  | ТП-7256 (РСК) | ввод 0,4кВ | 1
2479 | н.п. Барабановское | ВЭС | Каменск-Уральский | ПС 110/10кВ 19км (П) | КВЛ-10кВ Барабаново (РСК) |  | ТП-7257 (РСК) | ввод 0,4кВ | 1
2480 | н.п. Барабановское | ВЭС | Каменск-Уральский | ПС 110/10кВ 19км (П) | КВЛ-10кВ Барабаново (РСК) |  | ТП-7258 (РСК) | ввод 0,4кВ | 1
2481 | н.п. Барабановское | ВЭС | Каменск-Уральский | ПС 110/10кВ 19км (П) | КВЛ-10кВ Барабаново (РСК) |  | ТП-7259 (РСК) | ввод 0,4кВ | 1
2482 | н.п. Барабановское | ВЭС | Каменск-Уральский | ПС 110/10кВ 19км (П) | КВЛ-10кВ Барабаново (РСК) |  | ТП-7260 (РСК) | ввод 0,4кВ | 1
2483 | н.п. Барабановское | ВЭС | Каменск-Уральский | ПС 110/10кВ 19км (П) | КВЛ-10кВ Барабаново (РСК) |  | ТП-7261 (РСК) | ввод 0,4кВ | 1
2484 | н.п. Барабановское | ВЭС | Каменск-Уральский | ПС 110/10кВ 19км (П) | КВЛ-10кВ Барабаново (РСК) |  | ТП-7262 (РСК) | ввод 0,4кВ | 1
2485 | н.п. Барабановское | ВЭС | Каменск-Уральский | ПС 110/10кВ 19км (П) | КВЛ-10кВ Барабаново (РСК) |  | ТП-7298 (РСК) | ввод 0,4кВ | 1
2486 | н.п. Колчедан | ВЭС | Каменск-Уральский | ПС 110/10 кВ Колчедан -тяга (П) | КВЛ-10кВ Водозабор (РСК) |  | ТП-7378 (РСК) | ввод 0,4кВ | 1
2487 | н.п. Колчедан | ВЭС | Каменск-Уральский | ПС 110/10 кВ Колчедан -тяга (П) | КВЛ-10кВ Водозабор (РСК) |  | ТП-7385 (РСК) | ввод 0,4кВ | 1
2488 | н.п. Колчедан | ВЭС | Каменск-Уральский | ПС 110/10 кВ Колчедан -тяга (П) | КВЛ-10кВ Водозабор (РСК) |  | ТП-7386 (РСК) | ввод 0,4кВ | 1
2489 | н.п. Колчедан | ВЭС | Каменск-Уральский | ПС 110/10 кВ Колчедан -тяга (П) | КВЛ-10кВ Водозабор (РСК) |  | ТП-7387 (РСК) | ввод 0,4кВ | 1
2490 | н.п. Колчедан | ВЭС | Каменск-Уральский | ПС 110/10 кВ Колчедан -тяга (П) | КВЛ-10кВ Водозабор (РСК) |  | ТП-7388 (РСК) | ввод 0,4кВ | 1
2491 | н.п. Колчедан | ВЭС | Каменск-Уральский | ПС 110/10 кВ Колчедан -тяга (П) | КВЛ-10кВ Водозабор (РСК) |  | ТП-7389 (РСК) | ввод 0,4кВ | 1
2492 | н.п. Колчедан | ВЭС | Каменск-Уральский | ПС 110/10 кВ Колчедан -тяга (П) | КВЛ-10кВ Водозабор (РСК) |  | ТП-7390 (РСК) | ввод 0,4кВ | 1
2493 | н.п. Колчедан | ВЭС | Каменск-Уральский | ПС 110/10 кВ Колчедан -тяга (П) | КВЛ-10кВ Водозабор (РСК) |  | ТП-7394 (РСК) | ввод 0,4кВ | 1
2494 | н.п. Колчедан | ВЭС | Каменск-Уральский | ПС 110/10 кВ Колчедан -тяга (П) | КВЛ-10кВ Водозабор (РСК) |  | ТП-7399 (РСК) | ввод 0,4кВ | 1
2495 | н.п. Багаряк | ВЭС | Каменск-Уральский | ПС 35/10кВ Багаряк (РСК) | ВЛ-10кВ Синарский (РСК) |  | ТП-7330 (РСК) | ввод 0,4кВ | 1
2496 | н.п. Багаряк | ВЭС | Каменск-Уральский | ПС 35/10кВ Багаряк (РСК) | ВЛ-10кВ Синарский (РСК) |  | ТП-7331 (РСК) | ввод 0,4кВ | 1
2497 | н.п.Таушканское | ВЭС | Каменск-Уральский | ПС 35/10 Багаряк (РСК) | ВЛ-10 кВ Синарский (РСК) |  | ТП-7332 (РСК) | ввод 0,4кВ | 1
2498 | н.п.Клевакинское | ВЭС | Каменск-Уральский | ПС 110/10 Клевакино (РСК) | ВЛ-10 кВ Комплекс-2 (РСК) |  | ТП-7727 (РСК) | ввод 0,4кВ | 1
2499 | н.п.Клевакинское | ВЭС | Каменск-Уральский | ПС 110/10 Клевакино (РСК) | ВЛ-10 кВ Комплекс-2 (РСК) |  | ТП-7582 (РСК) | ввод 0,4кВ | 1
2500 | г.Каменск-Уральский | ВЭС | Каменск-Уральский | ПС 110/10 Бирюза (РСК) | ВЛ-10 кВ Полевой (РСК) |  | ТП-7082 (РСК) | ввод 0,4кВ | 1
2501 | г.Каменск-Уральский | ВЭС | Каменск-Уральский | ПС 110/10 Бирюза (РСК) | ВЛ-10 кВ Полевой (РСК) |  | ТП-7083 (РСК) | ввод 0,4кВ | 1
2502 | н.п. Мосино | ВЭС | Каменск-Уральский | ПС 110/10 Клевакино (РСК) | ВЛ-10 кВ Бубново (РСК) |  | ТП-7564 (РСК) | ввод 0,4кВ | 1
2503 | н.п. Бубново | ВЭС | Каменск-Уральский | ПС 110/10 Клевакино (РСК) | ВЛ-10 кВ Бубново (РСК) |  | ТП-7567 (РСК) | ввод 0,4кВ | 1
2504 | н.п. Бубново | ВЭС | Каменск-Уральский | ПС 110/10 Клевакино (РСК) | ВЛ-10 кВ Бубново (РСК) |  | ТП-7570 (РСК) | ввод 0,4кВ | 1
2505 | н.п. Бубново | ВЭС | Каменск-Уральский | ПС 110/10 Клевакино (РСК) | ВЛ-10 кВ Бубново (РСК) |  | ТП-7571 (РСК) | ввод 0,4кВ | 1
2506 | н.п. Бубново | ВЭС | Каменск-Уральский | ПС 110/10 Клевакино (РСК) | ВЛ-10 кВ Бубново (РСК) |  | ТП-7733 (РСК) | ввод 0,4кВ | 1
2507 | н.п. Бубново | ВЭС | Каменск-Уральский | ПС 110/10 Клевакино (РСК) | ВЛ-10 кВ Бубново (РСК) |  | ТП-7536 (РСК) | ввод 0,4кВ | 1
2508 | н.п.Клевакинское | ВЭС | Каменск-Уральский | ПС 110/10 Клевакино (РСК) | ВЛ-10 кВ Комплекс-1 (РСК) |  | ТП-7667 (РСК) | ввод 0,4кВ | 1
2509 | н.п.Клевакинское | ВЭС | Каменск-Уральский | ПС 110/10 Клевакино (РСК) | ВЛ-10 кВ Комплекс-1 (РСК) |  | ТП-7558 (РСК) | ввод 0,4кВ | 1
2510 | с.Пироговское | ВЭС | Каменск-Уральский | ПС 110/10 19км (П) | КВЛ-10 кВ Пирогово (РСК) |  | ТП-7263 (РСК) | ввод 0,4кВ | 1
2511 | с.Пироговское | ВЭС | Каменск-Уральский | ПС 110/10 19км (П) | КВЛ-10 кВ Пирогово (РСК) |  | ТП-7267 (РСК) | ввод 0,4кВ | 1
2512 | с.Пироговское | ВЭС | Каменск-Уральский | ПС 110/10 19км (П) | КВЛ-10 кВ Пирогово (РСК) |  | ТП-7281 (РСК) | ввод 0,4кВ | 1
2513 | с.Пироговское | ВЭС | Каменск-Уральский | ПС 110/10 19км (П) | КВЛ-10 кВ Пирогово (РСК) |  | ТП-7321 (РСК) | ввод 0,4кВ | 1
2514 | с.Пироговское | ВЭС | Каменск-Уральский | ПС 110/10 19км (П) | КВЛ-10 кВ Пирогово (РСК) |  | ТП-7264 (РСК) | ввод 0,4кВ | 1
2515 | с.Пироговское | ВЭС | Каменск-Уральский | ПС 110/10 19км (П) | КВЛ-10 кВ Пирогово (РСК) |  | ТП-7287 (РСК) | ввод 0,4кВ | 1
2516 | с.Пироговское | ВЭС | Каменск-Уральский | ПС 110/10 19км (П) | КВЛ-10 кВ Пирогово (РСК) |  | ТП-7326 (РСК) | ввод 0,4кВ | 1
2517 | н.п.М.Белоносово | ВЭС | Каменск-Уральский | ПС 110/10 Россия (РСК) | ВЛ-10 кВ Рыбниково (РСК) |  | ТП-7516 (РСК) | ввод 0,4кВ | 1
2518 | н.п.М.Белоносово | ВЭС | Каменск-Уральский | ПС 110/10 Россия (РСК) | ВЛ-10 кВ Рыбниково (РСК) |  | ТП-7602 (РСК) | ввод 0,4кВ | 1
2519 | н.п.М.Белоносово | ВЭС | Каменск-Уральский | ПС 110/10 Россия (РСК) | ВЛ-10 кВ Рыбниково (РСК) |  | ТП-7604 (РСК) | ввод 0,4кВ | 1
2520 | н.п.М.Белоносово | ВЭС | Каменск-Уральский | ПС 110/10 Россия (РСК) | ВЛ-10 кВ Рыбниково (РСК) |  | ТП-7672 (РСК) | ввод 0,4кВ | 1
2521 | с. Маминское | ВЭС | Каменск-Уральский | ПС 110/10 Мамино (РСК) | ВЛ-10 кВ Шилово (РСК) |  | ТП-7703 (РСК) | ввод 0,4кВ | 1
2522 | с. Маминское | ВЭС | Каменск-Уральский | ПС 110/10 Мамино (РСК) | ВЛ-10 кВ Шилово (РСК) |  | ТП-7710 (РСК) | ввод 0,4кВ | 1
2523 | с. Маминское | ВЭС | Каменск-Уральский | ПС 110/10 Мамино (РСК) | ВЛ-10 кВ Шилово (РСК) |  | ТП-7719 (РСК) | ввод 0,4кВ | 1
2524 | с. Маминское | ВЭС | Каменск-Уральский | ПС 110/10 Мамино (РСК) | ВЛ-10 кВ Шилово (РСК) |  | ТП-7589 (РСК) | ввод 0,4кВ | 1
2525 | с. Маминское | ВЭС | Каменск-Уральский | ПС 110/10 Мамино (РСК) | ВЛ-10 кВ Шилово (РСК) |  | ТП-7701 (РСК) | ввод 0,4кВ | 1
2526 | д. Шилова | ВЭС | Каменск-Уральский | ПС 110/10 Мамино (РСК) | ВЛ-10 кВ Шилово (РСК) |  | ТП-7702 (РСК) | ввод 0,4кВ | 1
2527 | с. Маминское | ВЭС | Каменск-Уральский | ПС 110/10 Мамино (РСК) | ВЛ-10 кВ Шилово (РСК) |  | ТП-7705 (РСК) | ввод 0,4кВ | 1
2528 | с. Маминское | ВЭС | Каменск-Уральский | ПС 110/10 Мамино (РСК) | ВЛ-10 кВ Шилово (РСК) |  | ТП-7706 (РСК) | ввод 0,4кВ | 1
2529 | н.п.Мартюш | ВЭС | Каменск-Уральский | ПС 110/10 Мартюш (РСК) | ВЛ-10 кВ Бытовой (РСК) |  | ТП-7071 (РСК) | ввод 0,4кВ | 1
2530 | н.п.Покровское | ВЭС | Каменск-Уральский | ПС 110/10 Россия (РСК) | ВЛ-10 кВ Храмцово (РСК) |  | ТП-7502 (РСК) | ввод 0,4кВ | 1
2531 | н.п.М.Белоносово | ВЭС | Каменск-Уральский | ПС 110/10 Россия (РСК) | ВЛ-10 кВ Храмцово (РСК) |  | ТП-7503 (РСК) | ввод 0,4кВ | 1
2532 | н.п.М.Белоносово | ВЭС | Каменск-Уральский | ПС 110/10 Россия (РСК) | ВЛ-10 кВ Храмцово (РСК) |  | ТП-7504 (РСК) | ввод 0,4кВ | 1
2533 | н.п.М.Белоносово | ВЭС | Каменск-Уральский | ПС 110/10 Россия (РСК) | ВЛ-10 кВ Храмцово (РСК) |  | ТП-7505 (РСК) | ввод 0,4кВ | 1
2534 | н.п.М.Белоносово | ВЭС | Каменск-Уральский | ПС 110/10 Россия (РСК) | ВЛ-10 кВ Храмцово (РСК) |  | ТП-7522 (РСК) | ввод 0,4кВ | 1
2535 | н.п.М.Белоносово | ВЭС | Каменск-Уральский | ПС 110/10 Россия (РСК) | ВЛ-10 кВ Храмцово (РСК) |  | ТП-7527 (РСК) | ввод 0,4кВ | 1
2536 | н.п.Кисловское | ВЭС | Каменск-Уральский | ПС 110/10 Кислово (РСК) | ВЛ-10 кВ Соколово-1 яч.4 (РСК) |  | ТП-7517 (РСК) | ввод 0,4кВ | 1
2537 | н.п.Кисловское | ВЭС | Каменск-Уральский | ПС 110/10 Кислово (РСК) | ВЛ-10 кВ Соколово-1 яч.4 (РСК) |  | ТП-7550 (РСК) | ввод 0,4кВ | 1
2538 | н.п.Кисловское | ВЭС | Каменск-Уральский | ПС 110/10 Кислово (РСК) | ВЛ-10 кВ Соколово-1 яч.4 (РСК) |  | ТП-7512 (РСК) | ввод 0,4кВ | 1
2539 | н.п.Кисловское | ВЭС | Каменск-Уральский | ПС 110/10 Кислово (РСК) | ВЛ-10 кВ Соколово-1 яч.4 (РСК) |  | ТП-7514 (РСК) | ввод 0,4кВ | 1
2540 | н.п.Кисловское | ВЭС | Каменск-Уральский | ПС 110/10 Кислово (РСК) | ВЛ-10 кВ Соколово-1 яч.4 (РСК) |  | ТП-7515 (РСК) | ввод 0,4кВ | 1
2541 | н.п.Кисловское | ВЭС | Каменск-Уральский | ПС 110/10 Кислово (РСК) | ВЛ-10 кВ Соколово-1 яч.4 (РСК) |  | ТП-7546 (РСК) | ввод 0,4кВ | 1
2542 | н.п.Кисловское | ВЭС | Каменск-Уральский | ПС 110/10 Кислово (РСК) | ВЛ-10 кВ Соколово-1 яч.4 (РСК) |  | ТП-7636 (РСК) | ввод 0,4кВ | 1
2543 | н.п.Кисловское | ВЭС | Каменск-Уральский | ПС 110/10 Кислово (РСК) | ВЛ-10 кВ Соколово-1 яч.4 (РСК) |  | ТП-7662 (РСК) | ввод 0,4кВ | 1
2544 | н.п.Таушканское | ВЭС | Каменск-Уральский | ПС 35/10 Багаряк (РСК) | ВЛ-10 кВ Таушканово (РСК) |  | ТП-7312 (РСК) | ввод 0,4кВ | 1
2545 | н.п.Таушканское | ВЭС | Каменск-Уральский | ПС 35/10 Багаряк (РСК) | ВЛ-10 кВ Таушканово (РСК) |  | ТП-7316 (РСК) | ввод 0,4кВ | 1
2546 | н.п.Таушканское | ВЭС | Каменск-Уральский | ПС 35/10 Багаряк (РСК) | ВЛ-10 кВ Таушканово (РСК) |  | ТП-7322 (РСК) | ввод 0,4кВ | 1
2547 | н.п.Таушканское | ВЭС | Каменск-Уральский | ПС 35/10 Багаряк (РСК) | ВЛ-10 кВ Таушканово (РСК) |  | ТП-7323 (РСК) | ввод 0,4кВ | 1
2548 | н.п.Окулово | ВЭС | Каменск-Уральский | ПС 35/10 Багаряк (РСК) | ВЛ-10 кВ Таушканово (РСК) |  | ТП-7328 (РСК) | ввод 0,4кВ | 1
2549 | н.п.Таушканское | ВЭС | Каменск-Уральский | ПС 35/10 Багаряк (РСК) | ВЛ-10 кВ Таушканово (РСК) |  | ТП-7319 (РСК) | ввод 0,4кВ | 1
2550 | н.п.Таушканское | ВЭС | Каменск-Уральский | ПС 35/10 Багаряк (РСК) | ВЛ-10 кВ Таушканово (РСК) |  | ТП-7325 (РСК) | ввод 0,4кВ | 1
2551 | г.Каменск-Уральский | ВЭС | Каменск-Уральский | ПС 110/35/10 Синарская (РСК) | ВЛ-10 кВ Щербаково (РСК) |  | ТП-7212 (РСК) | ввод 0,4кВ | 1
2552 | г.Каменск-Уральский | ВЭС | Каменск-Уральский | ПС 110/35/10 Синарская (РСК) | ВЛ-10 кВ Щербаково (РСК) |  | ТП-7250 (РСК) | ввод 0,4кВ | 1
2553 | г.Каменск-Уральский | ВЭС | Каменск-Уральский | ПС 110/35/10 Синарская (РСК) | ВЛ-10 кВ Щербаково (РСК) |  | ТП-7282 (РСК) | ввод 0,4кВ | 1
2554 | н.п.Клевакинское | ВЭС | Каменск-Уральский | ПС 110/10 Клевакино (РСК) | ВЛ-10 кВ Гусево яч.11 (РСК) |  | ТП-7576 (РСК) | ввод 0,4кВ | 1
2555 | н.п.Клевакинское | ВЭС | Каменск-Уральский | ПС 110/10 Клевакино (РСК) | ВЛ-10 кВ Гусево яч.11 (РСК) |  | ТП-7577 (РСК) | ввод 0,4кВ | 1
2556 | н.п.Клевакинское | ВЭС | Каменск-Уральский | ПС 110/10 Клевакино (РСК) | ВЛ-10 кВ Гусево яч.11 (РСК) |  | ТП-7640 (РСК) | ввод 0,4кВ | 1
2557 | н.п.Клевакинское | ВЭС | Каменск-Уральский | ПС 110/10 Клевакино (РСК) | ВЛ-10 кВ Гусево яч.11 (РСК) |  | ТП-7735 (РСК) | ввод 0,4кВ | 1
2558 | н.п.Клевакинское | ВЭС | Каменск-Уральский | ПС 110/10 Клевакино (РСК) | ВЛ-10 кВ Гусево яч.11 (РСК) |  | ТП-7572 (РСК) | ввод 0,4кВ | 1
2559 | н.п.Клевакинское | ВЭС | Каменск-Уральский | ПС 110/10 Клевакино (РСК) | ВЛ-10 кВ Гусево яч.11 (РСК) |  | ТП-7595 (РСК) | ввод 0,4кВ | 1
2560 | г.Каменск-Уральский | ВЭС | Каменск-Уральский | ПС 110/10 Бирюза (РСК) | ВЛ-10 кВ Мартюш (РСК) |  | ТП-7036 (РСК) | ввод 0,4кВ | 1
2561 | г.Каменск-Уральский | ВЭС | Каменск-Уральский | ПС 110/10 Бирюза (РСК) | ВЛ-10 кВ Мартюш (РСК) |  | ТП-7220 (РСК) | ввод 0,4кВ | 1
2562 | г.Каменск-Уральский | ВЭС | Каменск-Уральский | ПС 110/10 Бирюза (РСК) | ВЛ-10 кВ Мартюш (РСК) |  | ТП-7244 (РСК) | ввод 0,4кВ | 1
2563 | с. Маминское | ВЭС | Каменск-Уральский | ПС 110/10 Мамино (РСК) | ВЛ-10 кВ Стариково (РСК) |  | ТП-7650 (РСК) | ввод 0,4кВ | 1
2564 | с. Маминское | ВЭС | Каменск-Уральский | ПС 110/10 Мамино (РСК) | ВЛ-10 кВ Стариково (РСК) |  | ТП-7658 (РСК) | ввод 0,4кВ | 1
2565 | с. Маминское | ВЭС | Каменск-Уральский | ПС 110/10 Мамино (РСК) | ВЛ-10 кВ Стариково (РСК) |  | ТП-7652 (РСК) | ввод 0,4кВ | 1
2566 | с. Маминское | ВЭС | Каменск-Уральский | ПС 110/10 Мамино (РСК) | ВЛ-10 кВ Стариково (РСК) |  | ТП-7654 (РСК) | ввод 0,4кВ | 1
2567 | с. Маминское | ВЭС | Каменск-Уральский | ПС 110/10 Мамино (РСК) | ВЛ-10 кВ Стариково (РСК) |  | ТП-7655 (РСК) | ввод 0,4кВ | 1
2568 | с. Маминское | ВЭС | Каменск-Уральский | ПС 110/10 Мамино (РСК) | ВЛ-10 кВ Стариково (РСК) |  | ТП-7656 (РСК) | ввод 0,4кВ | 1
2569 | с. Маминское | ВЭС | Каменск-Уральский | ПС 110/10 Мамино (РСК) | ВЛ-10 кВ Стариково (РСК) |  | ТП-7657 (РСК) | ввод 0,4кВ | 1
2570 | с. Маминское | ВЭС | Каменск-Уральский | ПС 110/10 Мамино (РСК) | ВЛ-10 кВ Стариково (РСК) |  | ТП-7739 (РСК) | ввод 0,4кВ | 1
2571 | н.п.Походилово | ВЭС | Каменск-Уральский | ПС 110/10 Походилово (РСК) | ВЛ-10 кВ Походилово (РСК) |  | ТП-7692 (РСК) | ввод 0,4кВ | 1
2572 | н.п.Походилово | ВЭС | Каменск-Уральский | ПС 110/10 Походилово (РСК) | ВЛ-10 кВ Походилово (РСК) |  | ТП-7676 (РСК) | ввод 0,4кВ | 1
2573 | н.п.Походилово | ВЭС | Каменск-Уральский | ПС 110/10 Походилово (РСК) | ВЛ-10 кВ Походилово (РСК) |  | ТП-7677 (РСК) | ввод 0,4кВ | 1
2574 | н.п.Походилово | ВЭС | Каменск-Уральский | ПС 110/10 Походилово (РСК) | ВЛ-10 кВ Походилово (РСК) |  | ТП-7678 (РСК) | ввод 0,4кВ | 1
2575 | с.Сипавское | ВЭС | Каменск-Уральский | ПС 110/10 19км (П) | КВЛ-10 кВ Сипаво (РСК) |  | ТП-7276 (РСК) | ввод 0,4кВ | 1
2576 | с.Сипавское | ВЭС | Каменск-Уральский | ПС 110/10 19км (П) | КВЛ-10 кВ Сипаво (РСК) |  | ТП-7268 (РСК) | ввод 0,4кВ | 1
2577 | с.Сипавское | ВЭС | Каменск-Уральский | ПС 110/10 19км (П) | КВЛ-10 кВ Сипаво (РСК) |  | ТП-7269 (РСК) | ввод 0,4кВ | 1
2578 | с.Сипавское | ВЭС | Каменск-Уральский | ПС 110/10 19км (П) | КВЛ-10 кВ Сипаво (РСК) |  | ТП-7270 (РСК) | ввод 0,4кВ | 1
2579 | с.Сипавское | ВЭС | Каменск-Уральский | ПС 110/10 19км (П) | КВЛ-10 кВ Сипаво (РСК) |  | ТП-7271 (РСК) | ввод 0,4кВ | 1
2580 | с.Сипавское | ВЭС | Каменск-Уральский | ПС 110/10 19км (П) | КВЛ-10 кВ Сипаво (РСК) |  | ТП-7272 (РСК) | ввод 0,4кВ | 1
2581 | с.Сипавское | ВЭС | Каменск-Уральский | ПС 110/10 19км (П) | КВЛ-10 кВ Сипаво (РСК) |  | ТП-7273 (РСК) | ввод 0,4кВ | 1
2582 | с.Сипавское | ВЭС | Каменск-Уральский | ПС 110/10 19км (П) | КВЛ-10 кВ Сипаво (РСК) |  | ТП-7274 (РСК) | ввод 0,4кВ | 1
2583 | с.Сипавское | ВЭС | Каменск-Уральский | ПС 110/10 19км (П) | КВЛ-10 кВ Сипаво (РСК) |  | ТП-7275 (РСК) | ввод 0,4кВ | 1
2584 | н.п.Позарихинское | ВЭС | Каменск-Уральский | ПС 35/10 Позариха (РСК) | ВЛ-10 кВ Чистый (РСК) |  | ТП-7072 (РСК) | ввод 0,4кВ | 1
2585 | н.п.Позарихинское | ВЭС | Каменск-Уральский | ПС 35/10 Позариха (РСК) | ВЛ-10 кВ Чистый (РСК) |  | ТП-7197 (РСК) | ввод 0,4кВ | 1
2586 | н.п.М.Белоносово | ВЭС | Каменск-Уральский | ПС 110/10 Россия (РСК) | ВЛ-10 кВ ИПС (РСК) |  | ТП-7531 (РСК) | ввод 0,4кВ | 1
2587 | н.п.М.Белоносово | ВЭС | Каменск-Уральский | ПС 110/10 Россия (РСК) | ВЛ-10 кВ ИПС (РСК) |  | ТП-7533 (РСК) | ввод 0,4кВ | 1
2588 | н.п.М.Белоносово | ВЭС | Каменск-Уральский | ПС 110/10 Россия (РСК) | ВЛ-10 кВ Часовая (РСК) |  | ТП-7511 (РСК) | ввод 0,4кВ | 1
2589 | н.п.М.Белоносово | ВЭС | Каменск-Уральский | ПС 110/10 Россия (РСК) | ВЛ-10 кВ Часовая (РСК) |  | ТП-7528 (РСК) | ввод 0,4кВ | 1
2590 | н.п.М.Белоносово | ВЭС | Каменск-Уральский | ПС 110/10 Россия (РСК) | ВЛ-10 кВ Часовая (РСК) |  | ТП-7579 (РСК) | ввод 0,4кВ | 1
2591 | н.п.М.Белоносово | ВЭС | Каменск-Уральский | ПС 110/10 Россия (РСК) | ВЛ-10 кВ Часовая (РСК) |  | ТП-7661 (РСК) | ввод 0,4кВ | 1
2592 | н.п.М.Белоносово | ВЭС | Каменск-Уральский | ПС 110/10 Россия (РСК) | ВЛ-10 кВ Часовая (РСК) |  | ТП-7509 (РСК) | ввод 0,4кВ | 1
2593 | н.п.М.Белоносово | ВЭС | Каменск-Уральский | ПС 110/10 Россия (РСК) | ВЛ-10 кВ Часовая (РСК) |  | ТП-7666 (РСК) | ввод 0,4кВ | 1
2594 | с. Маминское | ВЭС | Каменск-Уральский | ПС 110/10 Мамино (РСК) | ВЛ-10 кВ Совхоз (РСК) |  | ТП-7709 (РСК) | ввод 0,4кВ | 1
2595 | с. Маминское | ВЭС | Каменск-Уральский | ПС 110/10 Мамино (РСК) | ВЛ-10 кВ Совхоз (РСК) |  | ТП-7711 (РСК) | ввод 0,4кВ | 1
2596 | с. Маминское | ВЭС | Каменск-Уральский | ПС 110/10 Мамино (РСК) | ВЛ-10 кВ Совхоз (РСК) |  | ТП-7712 (РСК) | ввод 0,4кВ | 1
2597 | с. Маминское | ВЭС | Каменск-Уральский | ПС 110/10 Мамино (РСК) | ВЛ-10 кВ Совхоз (РСК) |  | ТП-7714 (РСК) | ввод 0,4кВ | 1
2598 | с. Маминское | ВЭС | Каменск-Уральский | ПС 110/10 Мамино (РСК) | ВЛ-10 кВ Совхоз (РСК) |  | ТП-7715 (РСК) | ввод 0,4кВ | 1
2599 | с. Маминское | ВЭС | Каменск-Уральский | ПС 110/10 Мамино (РСК) | ВЛ-10 кВ Совхоз (РСК) |  | ТП-7713 (РСК) | ввод 0,4кВ | 1
2600 | н.п. Боёвка | ВЭС | Каменск-Уральский | ПС 110/10 ЖБК (РСК) | ВЛ-10 кВ Боевка (РСК) |  | ТП-7342 (РСК) | ввод 0,4кВ | 1
2601 | н.п. Боёвка | ВЭС | Каменск-Уральский | ПС 110/10 ЖБК (РСК) | ВЛ-10 кВ Боевка (РСК) |  | ТП-7353 (РСК) | ввод 0,4кВ | 1
2602 | н.п. Боёвка | ВЭС | Каменск-Уральский | ПС 110/10 ЖБК (РСК) | ВЛ-10 кВ Боевка (РСК) |  | ТП-7362 (РСК) | ввод 0,4кВ Т-1 | 1
2603 | н.п. Боёвка | ВЭС | Каменск-Уральский | ПС 110/10 ЖБК (РСК) | ВЛ-10 кВ Боевка (РСК) |  | ТП-8011 (РСК) | ввод 0,4кВ | 1
2604 | н.п. Боёвка | ВЭС | Каменск-Уральский | ПС 110/10 ЖБК (РСК) | ВЛ-10 кВ Боевка (РСК) |  | ТП-8012 (РСК) | ввод 0,4кВ | 1
2605 | н.п. Боёвка | ВЭС | Каменск-Уральский | ПС 110/10 ЖБК (РСК) | ВЛ-10 кВ Боевка (РСК) |  | ТП-7349 (РСК) | ввод 0,4кВ | 1
2606 | н.п. Боёвка | ВЭС | Каменск-Уральский | ПС 110/10 ЖБК (РСК) | ВЛ-10 кВ Боевка (РСК) |  | ТП-7355 (РСК) | ввод 0,4кВ | 1
2607 | н.п. Боёвка | ВЭС | Каменск-Уральский | ПС 110/10 ЖБК (РСК) | ВЛ-10 кВ Боевка (РСК) |  | ТП-7356 (РСК) | ввод 0,4кВ | 1
2608 | н.п. Боёвка | ВЭС | Каменск-Уральский | ПС 110/10 ЖБК (РСК) | ВЛ-10 кВ Боевка (РСК) |  | ТП-7357 (РСК) | ввод 0,4кВ | 1
2609 | н.п. Боёвка | ВЭС | Каменск-Уральский | ПС 110/10 ЖБК (РСК) | ВЛ-10 кВ Боевка (РСК) |  | ТП-7358 (РСК) | ввод 0,4кВ | 1
2610 | н.п. Боёвка | ВЭС | Каменск-Уральский | ПС 110/10 ЖБК (РСК) | ВЛ-10 кВ Боевка (РСК) |  | ТП-7359 (РСК) | ввод 0,4кВ | 1
2611 | н.п. Боёвка | ВЭС | Каменск-Уральский | ПС 110/10 ЖБК (РСК) | ВЛ-10 кВ Боевка (РСК) |  | ТП-7362 (РСК) | ввод 0,4кВ Т-2 | 1
2612 | н.п. Боёвка | ВЭС | Каменск-Уральский | ПС 110/10 ЖБК (РСК) | ВЛ-10 кВ Боевка (РСК) |  | ТП-7363 (РСК) | ввод 0,4кВ | 1
2613 | н.п. Боёвка | ВЭС | Каменск-Уральский | ПС 110/10 ЖБК (РСК) | ВЛ-10 кВ Боевка (РСК) |  | ТП-7364 (РСК) | ввод 0,4кВ | 1
2614 | н.п. Боёвка | ВЭС | Каменск-Уральский | ПС 110/10 ЖБК (РСК) | ВЛ-10 кВ Боевка (РСК) |  | ТП-7391 (РСК) | ввод 0,4кВ | 1
2615 | н.п.Брод | ВЭС | Каменск-Уральский | ПС 110/10 Мартюш (РСК) | ВЛ-10 кВ Трудовой (РСК) |  | ТП-7294 (РСК) | ввод 0,4кВ | 1
2616 | н.п.Брод | ВЭС | Каменск-Уральский | ПС 110/10 Мартюш (РСК) | ВЛ-10 кВ Трудовой (РСК) |  | ТП-7249 (РСК) | ввод 0,4кВ | 1
2617 | н.п.Богатенкова | ВЭС | Каменск-Уральский | ПС 110/10 Мартюш (РСК) | ВЛ-10 кВ Трудовой (РСК) |  | ТП-7614 (РСК) | ввод 0,4кВ | 1
2618 | н.п.Богатенкова | ВЭС | Каменск-Уральский | ПС 110/10 Мартюш (РСК) | ВЛ-10 кВ Трудовой (РСК) |  | ТП-7645 (РСК) | ввод 0,4кВ | 1
2619 | н.п.Первомайский | ВЭС | Каменск-Уральский | ПС 110/10 Кислово(РСК) | ВЛ-10 кВ Молочный (РСК) |  | ТП-7507 (РСК) | ввод 0,4кВ | 1
2620 | н.п.Черемхово | ВЭС | Каменск-Уральский | ПС 110/10 Черемхово(РСК) | ВЛ-10 кВ Село (РСК) |  | ТП-7157(РСК) | ввод 0,4кВ | 1
2621 | н.п.Мартюш | ВЭС | Каменск-Уральский | ПС 110/10 Мартюш (РСК) | ВЛ-10 кВ Промбаза (РСК) |  | ТП-7236(РСК) | ввод 0,4кВ | 1
2622 | н.п.Мартюш | ВЭС | Каменск-Уральский | ПС 110/10 Мартюш (РСК) | ВЛ-10 кВ Промбаза (РСК) |  | ТП-7024(РСК) | ввод 0,4кВ | 1
2623 | н.п.Мартюш | ВЭС | Каменск-Уральский | ПС 110/10 Мартюш (РСК) | ВЛ-10 кВ Промбаза (РСК) |  | ТП-7234(РСК) | ввод 0,4кВ | 1
2624 | н.п.Мартюш | ВЭС | Каменск-Уральский | ПС 110/10 Мартюш (РСК) | ВЛ-10 кВ Промбаза (РСК) |  | ТП-7218(РСК) | ввод 0,4кВ | 1
2625 | н.п.Мухлынино | ВЭС | Каменск-Уральский | ПС 110/10 Клевакино(РСК) | ВЛ-10 кВ Мухлынино |  | ТП-7559(РСК) | ввод 0,4кВ | 1
2626 | н.п.Колчедан | ВЭС | Каменск-Уральский | ПС 110/10 ЖБК(РСК) | ВЛ-10 кВ Поселок (РСК) |  | ТП-7377(РСК) | ввод 0,4кВ | 1
2627 | н.п.Черемхово | ВЭС | Каменск-Уральский | ПС 110/10 Черемхово(РСК) | ВЛ-10 кВ Село (РСК) |  | ТП-7152(РСК) | ввод 0,4кВ | 1
2628 | н.п.Черноскутова | ВЭС | Каменск-Уральский | ПС 110/10 ЖБК(РСК) | ВЛ-10 кВ Боевка(РСК) |  | ТП-7359(РСК) | ввод 0,4кВ | 1
2629 | н.п.Клевакинское | ВЭС | Каменск-Уральский | ПС 110/10 Клевакино(РСК) | ВЛ-10 кВ Мухлынино |  | ТП-7554 (РСК) | ввод 0,4кВ | 1
2630 | н.п.Лебяжье | ВЭС | Каменск-Уральский | ПС 110/10 Клевакино(РСК) | ВЛ-10 кВ Мухлынино |  | ТП-7552 (РСК) | ввод 0,4кВ | 1
2631 | с.Кислово | ВЭС | Каменск-Уральский | ПС 110/10 кВ Кислово | ВЛ-10 кВ Молочный |  | ТП-7663 (РСК) | ввод 0,4кВ | 1
2632 | н.п.Кисловское | ВЭС | Каменск-Уральский | ПС 110/10 Кислово (РСК) | ВЛ-10 кВ Молочный яч.6 (РСК) |  | ТП-7523 (РСК) | ввод 0,4кВ | 1
2633 | н.п.Кисловское | ВЭС | Каменск-Уральский | ПС 110/10 Кислово (РСК) | ВЛ-10 кВ Молочный яч.6 (РСК) |  | ТП-7648 (РСК) | ввод 0,4кВ | 1
2634 | н.п. Клевакинское | ВЭС | Каменск-Уральский | ПС 110/10 Клевакино (РСК) | ВЛ-10 кВ Мухлынино (РСК) |  | ТП-7557 (РСК) | ввод 0,4кВ | 1
2635 | н.п. Мухлынина | ВЭС | Каменск-Уральский | ПС 110/10 Клевакино (РСК) | ВЛ-10 кВ Каменский(РСК) |  | ТП-7730 (РСК) | ввод 0,4кВ | 1
2636 | н.п. Клевакинское | ВЭС | Каменск-Уральский | ПС 110/10 Клевакино (РСК) | ВЛ-10 кВ Мухлынино (РСК) |  | ТП-7556 (РСК) | ввод 0,4кВ | 1
2637 | н.п. Клевакинское | ВЭС | Каменск-Уральский | ПС 110/10 Клевакино (РСК) | ВЛ-10 кВ Мухлынино (РСК) |  | ТП-7584 (РСК) | ввод 0,4кВ | 1
2638 | н.п. Клевакинское | ВЭС | Каменск-Уральский | ПС 110/10 Клевакино (РСК) | ВЛ-10 кВ Мухлынино (РСК) |  | ТП-7587 (РСК) | ввод 0,4кВ | 1
2639 | н.п. Смолино | ВЭС | Каменск-Уральский | ПС 35/10 Рыбниково (РСК) | ВЛ-10 кВ Смолино (РСК) |  | ТП-7607 (РСК) | ввод 0,4кВ | 1
2640 | н.п. Клевакинское | ВЭС | Каменск-Уральский | ПС 110/10 Клевакино (РСК) | ВЛ-10 кВ Мухлынино (РСК) |  | ТП-7578 (РСК) | ввод 0,4кВ | 1
2641 | н.п. Мухлынина | ВЭС | Каменск-Уральский | ПС 110/10 Клевакино (РСК) | ВЛ-10 кВ Мухлынино (РСК) |  | ТП-7559(РСК) | ввод 0,4кВ | 1
2642 | н.п. Мухлынина | ВЭС | Каменск-Уральский | ПС 110/10 Клевакино (РСК) | ВЛ-10 кВ Мухлынино (РСК) |  | ТП-7560(РСК) | ввод 0,4кВ | 1
2643 | н.п. Смолино | ВЭС | Каменск-Уральский | ПС 35/10 Рыбниково (РСК) | ВЛ-10 кВ Смолино (РСК) |  | ТП-7628(РСК) | ввод 0,4кВ | 1
2644 | н.п. Горный | ВЭС | Каменск-Уральский | ПС 35/10 Рыбниково (РСК) | ВЛ-10 кВ Смолино (РСК) |  | ТП-7729(РСК) | ввод 0,4кВ | 1
2645 | н.п. Горный | ВЭС | Каменск-Уральский | ПС 35/10 Рыбниково (РСК) | ВЛ-10 кВ Смолино (РСК) |  | ТП-7605(РСК) | ввод 0,4кВ | 1
2646 | н.п. Ключики | ВЭС | Каменск-Уральский | ПС 110/35/10 Синарская (РСК) | ВЛ-10 кВ Щербаково (РСК) |  | ТП-7207(РСК) | ввод 0,4кВ | 1
2647 | н.п. Волково | ВЭС | Каменск-Уральский | ПС 220/110/10 кВ Каменская | ВЛ-10 кВ Золоотвал (РСК) |  | ТП-7292(РСК) | ввод 0,4кВ | 1
2648 | н.п. Колчедан | ВЭС | Каменск-Уральский | ПС 110/10 ЖБК (РСК) | ВЛ-10 кВ Колчедан (РСК) |  | ТП-7397(РСК) | ввод 0,4кВ | 1
2649 | с.Талица | ВЭС | Сухоложский | ПС 110/10 Валовая (РСК) | КВЛ-10 кВ Талицкий (РСК) |  | ТП-1307 (РСК) | ввод 0,4кВ | 1
2650 | с.Талица | ВЭС | Сухоложский | ПС 110/10 Валовая (РСК) | КВЛ-10 кВ Талицкий (РСК) |  | ТП-1328 (РСК) | ввод 0,4кВ | 1
2651 | с.Талица | ВЭС | Сухоложский | ПС 110/10 Валовая (РСК) | КВЛ-10 кВ Талицкий (РСК) |  | ТП-1340 (РСК) | ввод 0,4кВ | 1
2652 | с.Талица | ВЭС | Сухоложский | ПС 110/10 Валовая (РСК) | КВЛ-10 кВ Талицкий (РСК) |  | ТП-1352 (РСК) | ввод 0,4кВ | 1
2653 | с.Талица | ВЭС | Сухоложский | ПС 110/10 Валовая (РСК) | КВЛ-10 кВ Талицкий (РСК) |  | ТП-1358 (РСК) | ввод 0,4кВ | 1
2654 | с.Талица | ВЭС | Сухоложский | ПС 110/10 Валовая (РСК) | КВЛ-10 кВ Талицкий (РСК) |  | ТП-1359 (РСК) | ввод 0,4кВ | 1
2655 | с.Талица | ВЭС | Сухоложский | ПС 110/10 Валовая (РСК) | КВЛ-10 кВ Талицкий (РСК) |  | ТП-1426 (РСК) | ввод 0,4кВ | 1
2656 | с.Талица | ВЭС | Сухоложский | ПС 110/10 Валовая (РСК) | КВЛ-10 кВ Талицкий (РСК) |  | ТП-1428 (РСК) | ввод 0,4кВ | 1
2657 | с.Талица | ВЭС | Сухоложский | ПС 110/10 Валовая (РСК) | КВЛ-10 кВ Талицкий (РСК) |  | ТП-1431 (РСК) | ввод 0,4кВ | 1
2658 | с.Талица | ВЭС | Сухоложский | ПС 110/10 Валовая (РСК) | КВЛ-10 кВ Талицкий (РСК) |  | ТП-1514 (РСК) | ввод 0,4кВ | 1
2659 | с.Талица | ВЭС | Сухоложский | ПС 110/10 Валовая (РСК) | КВЛ-10 кВ Талицкий (РСК) |  | ТП-1564 (РСК) | ввод 0,4кВ | 1
2660 | с.Талица | ВЭС | Сухоложский | ПС 110/10 Валовая (РСК) | КВЛ-10 кВ Талицкий (РСК) |  | ТП-1598 (РСК) | ввод 0,4кВ | 1
2661 | с.Светлое | ВЭС | Сухоложский | ПС 110/10 Знаменская (РСК) | ВЛ-10 кВ Светлая (РСК) |  | ТП-1373 (РСК) | ввод 0,4кВ | 1
2662 | н.п.Новопышминское | ВЭС | Сухоложский | ПС 110/10 Валовая (РСК) | ВЛ-10 кВ Комплекс (РСК) |  | ТП-1458 (РСК) | ввод 0,4кВ | 1
2663 | н.п. Заимское | ВЭС | Сухоложский | ПС 110/10 Валовая (РСК) | ВЛ-10 кВ Заимский (РСК) |  | ТП-1545 (РСК) | ввод 0,4кВ | 1
2664 | н.п. Заимское | ВЭС | Сухоложский | ПС 110/10 Валовая (РСК) | ВЛ-10 кВ Заимский (РСК) |  | ТП-1311 (РСК) | ввод 0,4кВ | 1
2665 | н.п. Заимское | ВЭС | Сухоложский | ПС 110/10 Валовая (РСК) | ВЛ-10 кВ Заимский (РСК) |  | ТП-1312 (РСК) | ввод 0,4кВ | 1
2666 | н.п. Заимское | ВЭС | Сухоложский | ПС 110/10 Валовая (РСК) | ВЛ-10 кВ Заимский (РСК) |  | ТП-1407 (РСК) | ввод 0,4кВ | 1

## ТЭС (hidden)
Приложение к Заданию на проектирование «Организация учета эл.энергии на РРЭ (6-10кВ). Модернизация/создание ИИК".
Перечень мест для установки приборов учета технического учета электрической энергии в ТП 6-10 кВ.
342
№ п/п | Наименование населенного пункта | Производственное отделени филиала "Свердловэнерго" | РЭС | Наименование подстанции | Наименование ВЛ-6(10) кВ | Потери по ВЛ 6 (10) кВ в 2017 году, % | Наименование ТП, | наименование присоединения | кол-во приборов учета (шт) | Наименование мероприятия
[13 empty] | Вместо ранее выбранной ТП | Причина изменений
1 | 2 | 3 | 4 | 5 | 6 | 7 | 8 | 9 | 10 | 10
1 | Карелина | СЭС | ВРЭС | ПС 110/10 Карелино (П) | ВЛ 10 кВ Поселок (РСК) |  | ТП 10/0,4 кВ 1611 Карелино (РСК) | ввод 0,4кВ | 1 | Согласно сводному графику установки приборов технического и коммерческого учета филиала ОАО "МРСК Урала" - "Свердлровэнерго" (Распоряжение №101 МРСК Урала)
2 | Карелина | СЭС | ВРЭС | ПС 110/10 Карелино (П) | ВЛ 10 кВ Станция (РСК) |  | ТП 10/0,4 кВ 1614 Карелино (РСК) | ввод 0,4кВ | 1 | Согласно сводному графику установки приборов технического и коммерческого учета филиала ОАО "МРСК Урала" - "Свердлровэнерго" (Распоряжение №101 МРСК Урала)
3 | Привокзальный | СЭС | ВРЭС | ПС 110/35/10/3 Верхотурье (П) | КВЛ 10 кВ Телевидение (РСК) |  | ТП 10/0,4 кВ 1522/1 Телецентр (РСК) | ввод 0,4кВ | 1 | Согласно сводному графику установки приборов технического и коммерческого учета филиала ОАО "МРСК Урала" - "Свердлровэнерго" (Распоряжение №101 МРСК Урала)
4 | Верхотурье | СЭС | ВРЭС | ПС 110/10 Фура (РСК) | ВЛ 10 кВ ТП-1512 (РСК) |  | ТП 10/0,4 кВ 1511 ЖКХ " Волна (РСК) | ввод 0,4кВ | 2 | Согласно сводному графику установки приборов технического и коммерческого учета филиала ОАО "МРСК Урала" - "Свердлровэнерго" (Распоряжение №101 МРСК Урала)
5 | Верхотурье | СЭС | ВРЭС | ПС 110/10 Фура (РСК) | ВЛ 10 кВ ТП-1512 (РСК) |  | ТП 10/0,4 кВ 1525 Быткомбинат (РСК) | ввод 0,4кВ | 2 | Согласно сводному графику установки приборов технического и коммерческого учета филиала ОАО "МРСК Урала" - "Свердлровэнерго" (Распоряжение №101 МРСК Урала)
6 | Верхотурье | СЭС | ВРЭС | ПС 110/10 Фура (РСК) | ВЛ 10 кВ ТП-1512 (РСК) |  | ТП 10/0,4 кВ 1528 Роддом (РСК) | ввод 0,4кВ | 2 | Согласно сводному графику установки приборов технического и коммерческого учета филиала ОАО "МРСК Урала" - "Свердлровэнерго" (Распоряжение №101 МРСК Урала)
7 | Верхотурье | СЭС | ВРЭС | ПС 110/10 Фура (РСК) | ВЛ 10 кВ ТП-1520 (РСК) |  | ТП 10/0,4 кВ 1520 ПТУ (РСК) | ввод 0,4кВ | 2 | Согласно сводному графику установки приборов технического и коммерческого учета филиала ОАО "МРСК Урала" - "Свердлровэнерго" (Распоряжение №101 МРСК Урала)
8 | Верхотурье | СЭС | ВРЭС | ПС 110/10 Фура (РСК) | ВЛ 10 кВ ТП-1520 (РСК) |  | ТП-1598 (РСК) | ввод 0,4кВ | 1 | Согласно сводному графику установки приборов технического и коммерческого учета филиала ОАО "МРСК Урала" - "Свердлровэнерго" (Распоряжение №101 МРСК Урала)
9 | Верхотурье | СЭС | ВРЭС | ПС 110/10 Фура (РСК) | ВЛ 10 кВ ТП-1523 (РСК) |  | ТП 10/0,4 кВ 1504 Неремка (РСК) | ввод 0,4кВ | 1 | Согласно сводному графику установки приборов технического и коммерческого учета филиала ОАО "МРСК Урала" - "Свердлровэнерго" (Распоряжение №101 МРСК Урала)
10 | Верхотурье | СЭС | ВРЭС | ПС 110/10 Фура (РСК) | ВЛ 10 кВ ТП-1523 (РСК) |  | ТП 10/0,4 кВ 1517 ул.Сенянского (РСК) | ввод 0,4кВ | 1 | Согласно сводному графику установки приборов технического и коммерческого учета филиала ОАО "МРСК Урала" - "Свердлровэнерго" (Распоряжение №101 МРСК Урала)
11 | Верхотурье | СЭС | ВРЭС | ПС 110/10 Фура (РСК) | ВЛ 10 кВ ТП-1526 (РСК) |  | ТП 10/0,4 кВ 1501 ВГЭС (РСК) | ввод 0,4кВ | 2 | Согласно сводному графику установки приборов технического и коммерческого учета филиала ОАО "МРСК Урала" - "Свердлровэнерго" (Распоряжение №101 МРСК Урала)
12 | Верхотурье | СЭС | ВРЭС | ПС 110/10 Фура (РСК) | ВЛ 10 кВ ТП-1526 (РСК) |  | ТП 10/0,4 кВ 1502 Лесоторг (РСК) | ввод 0,4кВ | 1 | Согласно сводному графику установки приборов технического и коммерческого учета филиала ОАО "МРСК Урала" - "Свердлровэнерго" (Распоряжение №101 МРСК Урала)
13 | Верхотурье | СЭС | ВРЭС | ПС 110/10 Фура (РСК) | ВЛ 10 кВ ТП-1526 (РСК) |  | ТП 10/0,4 кВ 1503 Хлебозавод (РСК) | ввод 0,4кВ | 1 | Согласно сводному графику установки приборов технического и коммерческого учета филиала ОАО "МРСК Урала" - "Свердлровэнерго" (Распоряжение №101 МРСК Урала)
14 | Верхотурье | СЭС | ВРЭС | ПС 110/10 Фура (РСК) | ВЛ 10 кВ ТП-1526 (РСК) |  | ТП 10/0,4 кВ 1506 Мостовая (РСК) | ввод 0,4кВ | 1 | Согласно сводному графику установки приборов технического и коммерческого учета филиала ОАО "МРСК Урала" - "Свердлровэнерго" (Распоряжение №101 МРСК Урала)
15 | Верхотурье | СЭС | ВРЭС | ПС 110/10 Фура (РСК) | ВЛ 10 кВ ТП-1526 (РСК) |  | ТП 10/0,4 кВ 1507 ЛПК (РСК) | ввод 0,4кВ | 1 | Согласно сводному графику установки приборов технического и коммерческого учета филиала ОАО "МРСК Урала" - "Свердлровэнерго" (Распоряжение №101 МРСК Урала)
16 | Верхотурье | СЭС | ВРЭС | ПС 110/10 Фура (РСК) | ВЛ 10 кВ ТП-1526 (РСК) |  | ТП 10/0,4 кВ 1508 Химпосёлок (РСК) | ввод 0,4кВ | 1 | Согласно сводному графику установки приборов технического и коммерческого учета филиала ОАО "МРСК Урала" - "Свердлровэнерго" (Распоряжение №101 МРСК Урала)
17 | Верхотурье | СЭС | ВРЭС | ПС 110/10 Фура (РСК) | ВЛ 10 кВ ТП-1526 (РСК) |  | ТП 10/0,4 кВ 1509 Ямская (РСК) | ввод 0,4кВ | 1 | Согласно сводному графику установки приборов технического и коммерческого учета филиала ОАО "МРСК Урала" - "Свердлровэнерго" (Распоряжение №101 МРСК Урала)
18 | Верхотурье | СЭС | ВРЭС | ПС 110/10 Фура (РСК) | ВЛ 10 кВ ТП-1526 (РСК) |  | ТП 10/0,4 кВ 1526 БПК (РСК) | ввод 0,4кВ | 2 | Согласно сводному графику установки приборов технического и коммерческого учета филиала ОАО "МРСК Урала" - "Свердлровэнерго" (Распоряжение №101 МРСК Урала)
19 | Верхотурье | СЭС | ВРЭС | ПС 110/10 Фура (РСК) | ВЛ 10 кВ ТП-1526 (РСК) |  | ТП 10/0,4 кВ 1536 Маяковского (РСК) | ввод 0,4кВ | 1 | Согласно сводному графику установки приборов технического и коммерческого учета филиала ОАО "МРСК Урала" - "Свердлровэнерго" (Распоряжение №101 МРСК Урала)
20 | Верхотурье | СЭС | ВРЭС | ПС 110/10 Фура (РСК) | ВЛ 10 кВ ТП-1526 (РСК) |  | ТП 10/0,4 кВ 1542 Сосновка (дома) (РСК) | ввод 0,4кВ | 2 | Согласно сводному графику установки приборов технического и коммерческого учета филиала ОАО "МРСК Урала" - "Свердлровэнерго" (Распоряжение №101 МРСК Урала)
21 | Верхотурье | СЭС | ВРЭС | ПС 110/10 Фура (РСК) | ВЛ 10 кВ ТП-1526 (РСК) |  | ТП 10/0,4 кВ 1548 Котельная НПС (РСК) | ввод 0,4кВ | 1 | Согласно сводному графику установки приборов технического и коммерческого учета филиала ОАО "МРСК Урала" - "Свердлровэнерго" (Распоряжение №101 МРСК Урала)
22 | Верхотурье | СЭС | ВРЭС | ПС 110/10 Фура (РСК) | ВЛ 10 кВ ТП-1526 (РСК) |  | ТП 10/0,4 кВ 1551 Химзавод (Есенина) (РСК) | ввод 0,4кВ | 1 | Согласно сводному графику установки приборов технического и коммерческого учета филиала ОАО "МРСК Урала" - "Свердлровэнерго" (Распоряжение №101 МРСК Урала)
23 | Верхотурье | СЭС | ВРЭС | ПС 110/10 Фура (РСК) | ВЛ 10 кВ ТП-1526 (РСК) |  | ТП 10/0,4 кВ 1559 АТП (РСК) | ввод 0,4кВ | 1 | Согласно сводному графику установки приборов технического и коммерческого учета филиала ОАО "МРСК Урала" - "Свердлровэнерго" (Распоряжение №101 МРСК Урала)
24 | Верхотурье | СЭС | ВРЭС | ПС 110/10 Фура (РСК) | ВЛ 10 кВ ТП-1526 (РСК) |  | ТП 10/0,4 кВ 1560 Строителей (РСК) | ввод 0,4кВ | 1 | Согласно сводному графику установки приборов технического и коммерческого учета филиала ОАО "МРСК Урала" - "Свердлровэнерго" (Распоряжение №101 МРСК Урала)
25 | Верхотурье | СЭС | ВРЭС | ПС 110/10 Фура (РСК) | ВЛ 10 кВ ТП-1526 (РСК) |  | ТП 10/0,4 кВ 1566 Химзавод (РСК) | ввод 0,4кВ | 1 | Согласно сводному графику установки приборов технического и коммерческого учета филиала ОАО "МРСК Урала" - "Свердлровэнерго" (Распоряжение №101 МРСК Урала)
26 | Верхотурье | СЭС | ВРЭС | ПС 110/10 Фура (РСК) | ВЛ 10 кВ ТП-1526 (РСК) |  | ТП 10/0,4 кВ 1588 РТПС (РСК) | ввод 0,4кВ | 1 | Согласно сводному графику установки приборов технического и коммерческого учета филиала ОАО "МРСК Урала" - "Свердлровэнерго" (Распоряжение №101 МРСК Урала)
27 | Верхотурье | СЭС | ВРЭС | ПС 110/10 Фура (РСК) | ВЛ 10 кВ ТП-1534 (РСК) |  | ТП 10/0,4 кВ 1505 Агролес (РСК) | ввод 0,4кВ | 1 | Согласно сводному графику установки приборов технического и коммерческого учета филиала ОАО "МРСК Урала" - "Свердлровэнерго" (Распоряжение №101 МРСК Урала)
28 | Верхотурье | СЭС | ВРЭС | ПС 110/10 Фура (РСК) | ВЛ 10 кВ ТП-1534 (РСК) |  | ТП 10/0,4 кВ 1522/2 Телецентр (РСК) | ввод 0,4кВ | 1 | Согласно сводному графику установки приборов технического и коммерческого учета филиала ОАО "МРСК Урала" - "Свердлровэнерго" (Распоряжение №101 МРСК Урала)
29 | Верхотурье | СЭС | ВРЭС | ПС 110/10 Фура (РСК) | ВЛ 10 кВ ТП-1534 (РСК) |  | ТП 10/0,4 кВ 1558 Детская больница (РСК) | ввод 0,4кВ | 2 | Согласно сводному графику установки приборов технического и коммерческого учета филиала ОАО "МРСК Урала" - "Свердлровэнерго" (Распоряжение №101 МРСК Урала)
30 | Верхотурье | СЭС | ВРЭС | ПС 110/10 Фура (РСК) | ВЛ 10 кВ ТП-1534 (РСК) |  | ТП 10/0,4 кВ 1574 п. Северный (РСК) | ввод 0,4кВ | 1 | Согласно сводному графику установки приборов технического и коммерческого учета филиала ОАО "МРСК Урала" - "Свердлровэнерго" (Распоряжение №101 МРСК Урала)
31 | Верхотурье | СЭС | ВРЭС | ПС 110/10 Фура (РСК) | ВЛ 10 кВ ТП-1534 (РСК) |  | ТП 10/0,4 кВ 1576 Лесозавод (ул. Победы) (РСК) | ввод 0,4кВ | 1 | Согласно сводному графику установки приборов технического и коммерческого учета филиала ОАО "МРСК Урала" - "Свердлровэнерго" (Распоряжение №101 МРСК Урала)
32 | Верхотурье | СЭС | ВРЭС | ПС 110/10 Фура (РСК) | ВЛ 10 кВ ТП-1534 (РСК) |  | ТП 10/0,4 кВ 1577 Лесозавод (школа) (РСК) | ввод 0,4кВ | 1 | Согласно сводному графику установки приборов технического и коммерческого учета филиала ОАО "МРСК Урала" - "Свердлровэнерго" (Распоряжение №101 МРСК Урала)
33 | Верхотурье | СЭС | ВРЭС | ПС 110/10 Фура (РСК) | ВЛ 10 кВ ТП-1534 (РСК) |  | ТП 10/0,4 кВ 1579 Актай (РСК) | ввод 0,4кВ | 1 | Согласно сводному графику установки приборов технического и коммерческого учета филиала ОАО "МРСК Урала" - "Свердлровэнерго" (Распоряжение №101 МРСК Урала)
34 | Верхотурье | СЭС | ВРЭС | ПС 110/10 Фура (РСК) | ВЛ 10 кВ ТП-1534 (РСК) |  | ТП 10/0,4 кВ 1580 Лесозавод (ул. Гагарина) (РСК) | ввод 0,4кВ | 1 | Согласно сводному графику установки приборов технического и коммерческого учета филиала ОАО "МРСК Урала" - "Свердлровэнерго" (Распоряжение №101 МРСК Урала)
35 | Верхотурье | СЭС | ВРЭС | ПС 110/10 Фура (РСК) | ВЛ 10 кВ ТП-1534 (РСК) |  | ТП 10/0,4 кВ 1581 Лесозавод (водокачка) (РСК) | ввод 0,4кВ | 1 | Согласно сводному графику установки приборов технического и коммерческого учета филиала ОАО "МРСК Урала" - "Свердлровэнерго" (Распоряжение №101 МРСК Урала)
36 | Верхотурье | СЭС | ВРЭС | ПС 110/10 Фура (РСК) | ВЛ 10 кВ ТП-1534 (РСК) |  | ТП 10/0,4 кВ 1603 Привокзальный (Горького) (РСК) | ввод 0,4кВ | 1 | Согласно сводному графику установки приборов технического и коммерческого учета филиала ОАО "МРСК Урала" - "Свердлровэнерго" (Распоряжение №101 МРСК Урала)
37 | Верхотурье | СЭС | ВРЭС | ПС 110/10 Фура (РСК) | ВЛ 10 кВ ТП-1534 (РСК) |  | ТП 10/0,4 кВ 1604 Привокзальный (Калинина) (РСК) | ввод 0,4кВ | 1 | Согласно сводному графику установки приборов технического и коммерческого учета филиала ОАО "МРСК Урала" - "Свердлровэнерго" (Распоряжение №101 МРСК Урала)
38 | Верхотурье | СЭС | ВРЭС | ПС 110/10 Фура (РСК) | ВЛ 10 кВ ТП-1534 (РСК) |  | ТП 10/0,4 кВ 1606 Привокзальный (школа) (РСК) | ввод 0,4кВ | 1 | Согласно сводному графику установки приборов технического и коммерческого учета филиала ОАО "МРСК Урала" - "Свердлровэнерго" (Распоряжение №101 МРСК Урала)
39 | Верхотурье | СЭС | ВРЭС | ПС 110/10 Фура (РСК) | ВЛ 10 кВ ТП-1534 (РСК) |  | ТП 10/0,4 кВ 1609 Привокзальный (12 е декабря) (РСК) | ввод 0,4кВ | 1 | Согласно сводному графику установки приборов технического и коммерческого учета филиала ОАО "МРСК Урала" - "Свердлровэнерго" (Распоряжение №101 МРСК Урала)
40 | Верхотурье | СЭС | ВРЭС | ПС 110/10 Фура (РСК) | ВЛ 10 кВ ТП-1534 (РСК) |  | ТП 10/0.4 кВ 1596 (РСК) | ввод 0,4кВ | 1 | Согласно сводному графику установки приборов технического и коммерческого учета филиала ОАО "МРСК Урала" - "Свердлровэнерго" (Распоряжение №101 МРСК Урала)
41 | Верхотурье | СЭС | ВРЭС | ПС 110/10 Фура (РСК) | ВЛ 10 кВ ТП-1599 (РСК) |  | ТП 10/0,4 кВ 1529 Дет.сад (РСК) | ввод 0,4кВ | 1 | Согласно сводному графику установки приборов технического и коммерческого учета филиала ОАО "МРСК Урала" - "Свердлровэнерго" (Распоряжение №101 МРСК Урала)
42 | Верхотурье | СЭС | ВРЭС | ПС 110/10 Фура (РСК) | ВЛ 10 кВ ТП-1599 (РСК) |  | ТП 10/0,4 кВ 1599 (РСК) | ввод 0,4кВ | 2 | Согласно сводному графику установки приборов технического и коммерческого учета филиала ОАО "МРСК Урала" - "Свердлровэнерго" (Распоряжение №101 МРСК Урала)
43 | Красногорское | СЭС | ВРЭС | ПС 110/10 Красная-Гора (РСК) | ВЛ 10 кВ Авангард 1 (РСК) |  | ТП 10/0,4 кВ 1586 П Салда (село) (РСК) | ввод 0,4кВ | 1 | Согласно сводному графику установки приборов технического и коммерческого учета филиала ОАО "МРСК Урала" - "Свердлровэнерго" (Распоряжение №101 МРСК Урала)
44 | Красногорское | СЭС | ВРЭС | ПС 110/10 Красная-Гора (РСК) | ВЛ 10 кВ Авангард 1 (РСК) |  | ТП 10/0,4 кВ 1587 Боровая (РСК) | ввод 0,4кВ | 1 | Согласно сводному графику установки приборов технического и коммерческого учета филиала ОАО "МРСК Урала" - "Свердлровэнерго" (Распоряжение №101 МРСК Урала)
45 | Красногорское | СЭС | ВРЭС | ПС 110/10 Красная-Гора (РСК) | ВЛ 10 кВ Авангард 1 (РСК) |  | ТП 10/0,4 кВ 1589 Злыгостево (РСК) | ввод 0,4кВ | 1 | Согласно сводному графику установки приборов технического и коммерческого учета филиала ОАО "МРСК Урала" - "Свердлровэнерго" (Распоряжение №101 МРСК Урала)
46 | Красногорское | СЭС | ВРЭС | ПС 110/10 Красная-Гора (РСК) | ВЛ 10 кВ Авангард 1 (РСК) |  | ТП 10/0,4 кВ 1591 Никитино (РСК) | ввод 0,4кВ | 1 | Согласно сводному графику установки приборов технического и коммерческого учета филиала ОАО "МРСК Урала" - "Свердлровэнерго" (Распоряжение №101 МРСК Урала)
47 | Красногорское | СЭС | ВРЭС | ПС 110/10 Красная-Гора (РСК) | ВЛ 10 кВ Авангард 1 (РСК) |  | ТП 10/0,4 кВ 1592 П Салда (школа) (РСК) | ввод 0,4кВ | 1 | Согласно сводному графику установки приборов технического и коммерческого учета филиала ОАО "МРСК Урала" - "Свердлровэнерго" (Распоряжение №101 МРСК Урала)
48 | Красногорское | СЭС | ВРЭС | ПС 110/10 Красная-Гора (РСК) | ВЛ 10 кВ Авангард 1 (РСК) |  | ТП 10/0,4 кВ 1593 Постниково (РСК) | ввод 0,4кВ | 1 | Согласно сводному графику установки приборов технического и коммерческого учета филиала ОАО "МРСК Урала" - "Свердлровэнерго" (Распоряжение №101 МРСК Урала)
49 | Красногорское | СЭС | ВРЭС | ПС 110/10 Красная-Гора (РСК) | ВЛ 10 кВ Авангард 1 (РСК) |  | ТП 10/0,4 кВ 1595 Пия (РСК) | ввод 0,4кВ | 1 | Согласно сводному графику установки приборов технического и коммерческого учета филиала ОАО "МРСК Урала" - "Свердлровэнерго" (Распоряжение №101 МРСК Урала)
50 | Красногорское | СЭС | ВРЭС | ПС 110/10 Красная-Гора (РСК) | ВЛ 10 кВ Авангард 2 (РСК) |  | ТП 10/0,4 кВ 1565 Кр Гора (пилорама) (РСК) | ввод 0,4кВ | 1 | Согласно сводному графику установки приборов технического и коммерческого учета филиала ОАО "МРСК Урала" - "Свердлровэнерго" (Распоряжение №101 МРСК Урала)
51 | Красногорское | СЭС | ВРЭС | ПС 110/10 Красная-Гора (РСК) | ВЛ 10 кВ Глазуновка (РСК) |  | ТП 10/0,4 кВ 1557 Путимка (РСК) | ввод 0,4кВ | 1 | Согласно сводному графику установки приборов технического и коммерческого учета филиала ОАО "МРСК Урала" - "Свердлровэнерго" (Распоряжение №101 МРСК Урала)
52 | Красногорское | СЭС | ВРЭС | ПС 110/10 Красная-Гора (РСК) | ВЛ 10 кВ Глазуновка (РСК) |  | ТП 10/0,4 кВ 1567 Лебедево (МТФ) (РСК) | ввод 0,4кВ | 2 | Согласно сводному графику установки приборов технического и коммерческого учета филиала ОАО "МРСК Урала" - "Свердлровэнерго" (Распоряжение №101 МРСК Урала)
53 | Красногорское | СЭС | ВРЭС | ПС 110/10 Красная-Гора (РСК) | ВЛ 10 кВ Глазуновка (РСК) |  | ТП 10/0,4 кВ 1568 Пинягино (РСК) | ввод 0,4кВ | 2 | Согласно сводному графику установки приборов технического и коммерческого учета филиала ОАО "МРСК Урала" - "Свердлровэнерго" (Распоряжение №101 МРСК Урала)
54 | Красногорское | СЭС | ВРЭС | ПС 110/10 Красная-Гора (РСК) | ВЛ 10 кВ Глазуновка (РСК) |  | ТП 10/0,4 кВ 1569 Лебедево (зерноток) (РСК) | ввод 0,4кВ | 1 | Согласно сводному графику установки приборов технического и коммерческого учета филиала ОАО "МРСК Урала" - "Свердлровэнерго" (Распоряжение №101 МРСК Урала)
55 | Красногорское | СЭС | ВРЭС | ПС 110/10 Красная-Гора (РСК) | ВЛ 10 кВ Глазуновка (РСК) |  | ТП 10/0,4 кВ 1571 Глазуновка (село) (РСК) | ввод 0,4кВ | 1 | Согласно сводному графику установки приборов технического и коммерческого учета филиала ОАО "МРСК Урала" - "Свердлровэнерго" (Распоряжение №101 МРСК Урала)
56 | Красногорское | СЭС | ВРЭС | ПС 110/10 Красная-Гора (РСК) | ВЛ 10 кВ Глазуновка (РСК) |  | ТП 10/0,4 кВ 1575 Береговая (РСК) | ввод 0,4кВ | 1 | Согласно сводному графику установки приборов технического и коммерческого учета филиала ОАО "МРСК Урала" - "Свердлровэнерго" (Распоряжение №101 МРСК Урала)
57 | Красногорское | СЭС | ВРЭС | ПС 110/10 Красная-Гора (РСК) | ВЛ 10 кВ У-Салда 1 (РСК) |  | ТП 10/0,4 кВ 1543 Бочкарёво (РСК) | ввод 0,4кВ | 1 | Согласно сводному графику установки приборов технического и коммерческого учета филиала ОАО "МРСК Урала" - "Свердлровэнерго" (Распоряжение №101 МРСК Урала)
58 | Красногорское | СЭС | ВРЭС | ПС 110/10 Красная-Гора (РСК) | ВЛ 10 кВ У-Салда 1 (РСК) |  | ТП 10/0,4 кВ 1544 Кр Гора (население) (РСК) | ввод 0,4кВ | 1 | Согласно сводному графику установки приборов технического и коммерческого учета филиала ОАО "МРСК Урала" - "Свердлровэнерго" (Распоряжение №101 МРСК Урала)
59 | Красногорское | СЭС | ВРЭС | ПС 110/10 Красная-Гора (РСК) | ВЛ 10 кВ У-Салда 1 (РСК) |  | ТП 10/0,4 кВ 1547 Кр Гора (Школа) (РСК) | ввод 0,4кВ | 2 | Согласно сводному графику установки приборов технического и коммерческого учета филиала ОАО "МРСК Урала" - "Свердлровэнерго" (Распоряжение №101 МРСК Урала)
60 | Красногорское | СЭС | ВРЭС | ПС 110/10 Красная-Гора (РСК) | ВЛ 10 кВ У-Салда 1 (РСК) |  | ТП 10/0,4 кВ 1554 Костылево (электрокотельная) (РСК) | ввод 0,4кВ | 2 | Согласно сводному графику установки приборов технического и коммерческого учета филиала ОАО "МРСК Урала" - "Свердлровэнерго" (Распоряжение №101 МРСК Урала)
61 | Красногорское | СЭС | ВРЭС | ПС 110/10 Красная-Гора (РСК) | ВЛ 10 кВ У-Салда 1 (РСК) |  | ТП 10/0,4 кВ 1561 Кр Гора (ДК) (РСК) | ввод 0,4кВ | 1 | Согласно сводному графику установки приборов технического и коммерческого учета филиала ОАО "МРСК Урала" - "Свердлровэнерго" (Распоряжение №101 МРСК Урала)
62 | Красногорское | СЭС | ВРЭС | ПС 110/10 Красная-Гора (РСК) | ВЛ 10 кВ У-Салда 1 (РСК) |  | ТП 10/0,4 кВ 1562 Кр Гора (МТФ) (РСК) | ввод 0,4кВ | 2 | Согласно сводному графику установки приборов технического и коммерческого учета филиала ОАО "МРСК Урала" - "Свердлровэнерго" (Распоряжение №101 МРСК Урала)
63 | Красногорское | СЭС | ВРЭС | ПС 110/10 Красная-Гора (РСК) | ВЛ 10 кВ У-Салда 2 (РСК) |  | ТП 10/0,4 1539 Усть Салда (село) (РСК) | ввод 0,4кВ | 1 | Согласно сводному графику установки приборов технического и коммерческого учета филиала ОАО "МРСК Урала" - "Свердлровэнерго" (Распоряжение №101 МРСК Урала)
64 | Красногорское | СЭС | ВРЭС | ПС 110/10 Красная-Гора (РСК) | ВЛ 10 кВ У-Салда 2 (РСК) |  | ТП 10/0,4 кВ 1538 Усть Салда (ст. зерноток) (РСК) | ввод 0,4кВ | 1 | Согласно сводному графику установки приборов технического и коммерческого учета филиала ОАО "МРСК Урала" - "Свердлровэнерго" (Распоряжение №101 МРСК Урала)
65 | Красногорское | СЭС | ВРЭС | ПС 110/10 Красная-Гора (РСК) | ВЛ 10 кВ У-Салда 2 (РСК) |  | ТП 10/0,4 кВ 1550 Рычково (село) (РСК) | ввод 0,4кВ | 2 | Согласно сводному графику установки приборов технического и коммерческого учета филиала ОАО "МРСК Урала" - "Свердлровэнерго" (Распоряжение №101 МРСК Урала)
66 | Красногорское | СЭС | ВРЭС | ПС 110/10 Красная-Гора (РСК) | ВЛ 10 кВ У-Салда 2 (РСК) |  | ТП 10/0,4 кВ 1553 Костылево (МТФ) (РСК) | ввод 0,4кВ | 1 | Согласно сводному графику установки приборов технического и коммерческого учета филиала ОАО "МРСК Урала" - "Свердлровэнерго" (Распоряжение №101 МРСК Урала)
67 | Красногорское | СЭС | ВРЭС | ПС 110/10 Красная-Гора (РСК) | ВЛ 10 кВ У-Салда 2 (РСК) |  | ТП 10/0,4 кВ 1556 Захарово (РСК) | ввод 0,4кВ | 1 | Согласно сводному графику установки приборов технического и коммерческого учета филиала ОАО "МРСК Урала" - "Свердлровэнерго" (Распоряжение №101 МРСК Урала)
68 | Красногорское | СЭС | ВРЭС | ПС 110/10 Красная-Гора (РСК) | ВЛ 10 кВ У-Салда 2 (РСК) |  | ТП 10/0,4 кВ 1563 Кр Гора (Нов. посёлок) (РСК) | ввод 0,4кВ | 1 | Согласно сводному графику установки приборов технического и коммерческого учета филиала ОАО "МРСК Урала" - "Свердлровэнерго" (Распоряжение №101 МРСК Урала)
69 | Красногорское | СЭС | ВРЭС | ПС 110/10 Красная-Гора (РСК) | ВЛ 10 кВ У-Салда 2 (РСК) |  | ТП 10/0,4 кВ 1564 Кр Гора (МТМ) (РСК) | ввод 0,4кВ | 1 | Согласно сводному графику установки приборов технического и коммерческого учета филиала ОАО "МРСК Урала" - "Свердлровэнерго" (Распоряжение №101 МРСК Урала)
70 | Красногорское | СЭС | ВРЭС | ПС 110/10 Красная-Гора (РСК) | ВЛ 10 кВ У-Салда 2 (РСК) |  | ТП 10/0,4 кВ 1555 Костылево (зерноток) (РСК) | ввод 0,4кВ | 1 | Согласно сводному графику установки приборов технического и коммерческого учета филиала ОАО "МРСК Урала" - "Свердлровэнерго" (Распоряжение №101 МРСК Урала)
71 | Кордюково | СЭС | ВРЭС | ПС 110/10 Кордюково (РСК) | ВЛ 10 кВ Дерябино 1 (РСК) |  | ТП 10/0,4 кВ 723 Воронская (РСК) | ввод 0,4кВ | 2 | Согласно сводному графику установки приборов технического и коммерческого учета филиала ОАО "МРСК Урала" - "Свердлровэнерго" (Распоряжение №101 МРСК Урала)
72 | Кордюково | СЭС | ВРЭС | ПС 110/10 Кордюково (РСК) | ВЛ 10 кВ Дерябино 1 (РСК) |  | ТП 10/0,4 кВ 725 Дерябино (контора) (РСК) | ввод 0,4кВ | 1 | Согласно сводному графику установки приборов технического и коммерческого учета филиала ОАО "МРСК Урала" - "Свердлровэнерго" (Распоряжение №101 МРСК Урала)
73 | Кордюково | СЭС | ВРЭС | ПС 110/10 Кордюково (РСК) | ВЛ 10 кВ Дерябино 1 (РСК) |  | ТП 10/0,4 кВ 732 Заберезники (РСК) | ввод 0,4кВ | 1 | Согласно сводному графику установки приборов технического и коммерческого учета филиала ОАО "МРСК Урала" - "Свердлровэнерго" (Распоряжение №101 МРСК Урала)
74 | Кордюково | СЭС | ВРЭС | ПС 110/10 Кордюково (РСК) | ВЛ 10 кВ Дерябино 1 (РСК) |  | ТП 10/0,4 кВ 734 Дерябино (пруд) (РСК) | ввод 0,4кВ | 1 | Согласно сводному графику установки приборов технического и коммерческого учета филиала ОАО "МРСК Урала" - "Свердлровэнерго" (Распоряжение №101 МРСК Урала)
75 | Кордюково | СЭС | ВРЭС | ПС 110/10 Кордюково (РСК) | ВЛ 10 кВ Дерябино 1 (РСК) |  | ТП 10/0,4 кВ 743 Дерябино (РСК) | ввод 0,4кВ | 1 | Согласно сводному графику установки приборов технического и коммерческого учета филиала ОАО "МРСК Урала" - "Свердлровэнерго" (Распоряжение №101 МРСК Урала)
76 | Кордюково | СЭС | ВРЭС | ПС 110/10 Кордюково (РСК) | ВЛ 10 кВ Дерябино 2 (РСК) |  | ТП 10/0,4 кВ 719 Лобаново (РСК) | ввод 0,4кВ | 1 | Согласно сводному графику установки приборов технического и коммерческого учета филиала ОАО "МРСК Урала" - "Свердлровэнерго" (Распоряжение №101 МРСК Урала)
77 | Кордюково | СЭС | ВРЭС | ПС 110/10 Кордюково (РСК) | ВЛ 10 кВ Дерябино 2 (РСК) |  | ТП 10/0,4 кВ 721 Бурлево (РСК) | ввод 0,4кВ | 1 | Согласно сводному графику установки приборов технического и коммерческого учета филиала ОАО "МРСК Урала" - "Свердлровэнерго" (Распоряжение №101 МРСК Урала)
78 | Кордюково | СЭС | ВРЭС | ПС 110/10 Кордюково (РСК) | ВЛ 10 кВ Дерябино 2 (РСК) |  | ТП 10/0,4 кВ 724 Малахово (мтф) (РСК) | ввод 0,4кВ | 1 | Согласно сводному графику установки приборов технического и коммерческого учета филиала ОАО "МРСК Урала" - "Свердлровэнерго" (Распоряжение №101 МРСК Урала)
79 | Кордюково | СЭС | ВРЭС | ПС 110/10 Кордюково (РСК) | ВЛ 10 кВ Карпунино (РСК) |  | ТП 10/0,4 кВ 730 Карпунино (ул. Речная) (РСК) | ввод 0,4кВ | 1 | Согласно сводному графику установки приборов технического и коммерческого учета филиала ОАО "МРСК Урала" - "Свердлровэнерго" (Распоряжение №101 МРСК Урала)
80 | Кордюково | СЭС | ВРЭС | ПС 110/10 Кордюково (РСК) | ВЛ 10 кВ Карпунино (РСК) |  | ТП 10/0,4 кВ 781 Карпунино (население) (РСК) | ввод 0,4кВ | 1 | Согласно сводному графику установки приборов технического и коммерческого учета филиала ОАО "МРСК Урала" - "Свердлровэнерго" (Распоряжение №101 МРСК Урала)
81 | Кордюково | СЭС | ВРЭС | ПС 110/10 Кордюково (РСК) | ВЛ 10 кВ Карпунино (РСК) |  | ТП 10/0,4 кВ 782 Карпунино (станция) (РСК) | ввод 0,4кВ | 1 | Согласно сводному графику установки приборов технического и коммерческого учета филиала ОАО "МРСК Урала" - "Свердлровэнерго" (Распоряжение №101 МРСК Урала)
82 | Кордюково | СЭС | ВРЭС | ПС 110/10 Кордюково (РСК) | ВЛ 10 кВ Карпунино (РСК) |  | ТП 10/0,4 кВ 784 Карпунино (СМП) (РСК) | ввод 0,4кВ | 1 | Согласно сводному графику установки приборов технического и коммерческого учета филиала ОАО "МРСК Урала" - "Свердлровэнерго" (Распоряжение №101 МРСК Урала)
83 | Кордюково | СЭС | ВРЭС | ПС 110/10 Кордюково (РСК) | ВЛ 10 кВ Карпунино (РСК) |  | ТП 10/0,4 кВ 785 Карпунино (пос.совет) (РСК) | ввод 0,4кВ | 1 | Согласно сводному графику установки приборов технического и коммерческого учета филиала ОАО "МРСК Урала" - "Свердлровэнерго" (Распоряжение №101 МРСК Урала)
84 | Кордюково | СЭС | ВРЭС | ПС 110/10 Кордюково (РСК) | ВЛ 10 кВ Карпунино (РСК) |  | ТП 10/0,4 кВ 787 Карпунино (9-й магазин) (РСК) | ввод 0,4кВ | 1 | Согласно сводному графику установки приборов технического и коммерческого учета филиала ОАО "МРСК Урала" - "Свердлровэнерго" (Распоряжение №101 МРСК Урала)
85 | Кордюково | СЭС | ВРЭС | ПС 110/10 Кордюково (РСК) | ВЛ 10 кВ Меркушино (РСК) |  | КТП 10/0,4 713 (РСК) | ввод 0,4кВ | 1 | Согласно сводному графику установки приборов технического и коммерческого учета филиала ОАО "МРСК Урала" - "Свердлровэнерго" (Распоряжение №101 МРСК Урала)
86 | Кордюково | СЭС | ВРЭС | ПС 110/10 Кордюково (РСК) | ВЛ 10 кВ Меркушино (РСК) |  | ТП 10/0,4 кВ 702 Белая Глина (гараж) (РСК) | ввод 0,4кВ | 1 | Согласно сводному графику установки приборов технического и коммерческого учета филиала ОАО "МРСК Урала" - "Свердлровэнерго" (Распоряжение №101 МРСК Урала)
87 | Кордюково | СЭС | ВРЭС | ПС 110/10 Кордюково (РСК) | ВЛ 10 кВ Меркушино (РСК) |  | ТП 10/0,4 кВ 705 Меркушино (село) (РСК) | ввод 0,4кВ | 1 | Согласно сводному графику установки приборов технического и коммерческого учета филиала ОАО "МРСК Урала" - "Свердлровэнерго" (Распоряжение №101 МРСК Урала)
88 | Кордюково | СЭС | ВРЭС | ПС 110/10 Кордюково (РСК) | ВЛ 10 кВ Меркушино (РСК) |  | ТП 10/0,4 кВ 745 Кордюково (пекарня) (РСК) | ввод 0,4кВ | 1 | Согласно сводному графику установки приборов технического и коммерческого учета филиала ОАО "МРСК Урала" - "Свердлровэнерго" (Распоряжение №101 МРСК Урала)
89 | Кордюково | СЭС | ВРЭС | ПС 110/10 Кордюково (РСК) | ВЛ 10 кВ Усть-Салда (РСК) |  | ТП 10/0,4 кВ 701 Меркушино (РСК) | ввод 0,4кВ | 2 | Согласно сводному графику установки приборов технического и коммерческого учета филиала ОАО "МРСК Урала" - "Свердлровэнерго" (Распоряжение №101 МРСК Урала)
90 | Кордюково | СЭС | ВРЭС | ПС 110/10 Кордюково (РСК) | ВЛ 10 кВ Усть-Салда (РСК) |  | ТП 10/0,4 кВ 704 Кордюково (зерноток) (РСК) | ввод 0,4кВ | 1 | Согласно сводному графику установки приборов технического и коммерческого учета филиала ОАО "МРСК Урала" - "Свердлровэнерго" (Распоряжение №101 МРСК Урала)
91 | Кордюково | СЭС | ВРЭС | ПС 110/10 Кордюково (РСК) | ВЛ 10 кВ Усть-Салда (РСК) |  | ТП 10/0,4 кВ 709 Вавилово (РСК) | ввод 0,4кВ | 1 | Согласно сводному графику установки приборов технического и коммерческого учета филиала ОАО "МРСК Урала" - "Свердлровэнерго" (Распоряжение №101 МРСК Урала)
92 | Кордюково | СЭС | ВРЭС | ПС 110/10 Кордюково (РСК) | ВЛ 10 кВ Усть-Салда (РСК) |  | ТП 10/0,4 кВ 710 Кордюково (столовая) (РСК) | ввод 0,4кВ | 1 | Согласно сводному графику установки приборов технического и коммерческого учета филиала ОАО "МРСК Урала" - "Свердлровэнерго" (Распоряжение №101 МРСК Урала)
93 | Кордюково | СЭС | ВРЭС | ПС 110/10 Кордюково (РСК) | ВЛ 10 кВ Усть-Салда (РСК) |  | ТП 10/0,4 кВ 711 Морозова (РСК) | ввод 0,4кВ | 1 | Согласно сводному графику установки приборов технического и коммерческого учета филиала ОАО "МРСК Урала" - "Свердлровэнерго" (Распоряжение №101 МРСК Урала)
94 | Кордюково | СЭС | ВРЭС | ПС 110/10 Кордюково (РСК) | ВЛ 10 кВ Усть-Салда (РСК) |  | ТП 10/0,4 кВ 714 Кордюково (МТФ) (РСК) | ввод 0,4кВ | 2 | Согласно сводному графику установки приборов технического и коммерческого учета филиала ОАО "МРСК Урала" - "Свердлровэнерго" (Распоряжение №101 МРСК Урала)
95 | Кордюково | СЭС | ВРЭС | ПС 110/10 Кордюково (РСК) | ВЛ 10 кВ Усть-Салда (РСК) |  | ТП 10/0,4 кВ 715 Кордюково (детский сад) (РСК) | ввод 0,4кВ | 1 | Согласно сводному графику установки приборов технического и коммерческого учета филиала ОАО "МРСК Урала" - "Свердлровэнерго" (Распоряжение №101 МРСК Урала)
96 | Кордюково | СЭС | ВРЭС | ПС 110/10 Кордюково (РСК) | ВЛ 10 кВ Усть-Салда (РСК) |  | ТП 10/0,4 кВ 740 Лаптево (МТФ) (РСК) | ввод 0,4кВ | 1 | Согласно сводному графику установки приборов технического и коммерческого учета филиала ОАО "МРСК Урала" - "Свердлровэнерго" (Распоряжение №101 МРСК Урала)
97 | Кордюково | СЭС | ВРЭС | ПС 110/10 Кордюково (РСК) | ВЛ 10 кВ Усть-Салда (РСК) |  | ТП 10/0,4 кВ 741 Лаптево (село) (РСК) | ввод 0,4кВ | 1 | Согласно сводному графику установки приборов технического и коммерческого учета филиала ОАО "МРСК Урала" - "Свердлровэнерго" (Распоряжение №101 МРСК Урала)
98 | Кордюково | СЭС | ВРЭС | ПС 110/10 Кордюково (РСК) | ВЛ 10 кВ Усть-Салда (РСК) |  | ТП 10/0,4 кВ 742 Раскат (РСК) | ввод 0,4кВ | 1 | Согласно сводному графику установки приборов технического и коммерческого учета филиала ОАО "МРСК Урала" - "Свердлровэнерго" (Распоряжение №101 МРСК Урала)
99 | Кордюково | СЭС | ВРЭС | ПС 110/10 Кордюково (РСК) | ВЛ 10 кВ Усть-Хмелевка (РСК) |  | ТП 10/0,4 кВ 718 Белая Глина (школа) (РСК) | ввод 0,4кВ | 2 | Согласно сводному графику установки приборов технического и коммерческого учета филиала ОАО "МРСК Урала" - "Свердлровэнерго" (Распоряжение №101 МРСК Урала)
100 | Восточный | СЭС | ВРЭС | ПС 110/6/10 Предтурье (РСК) | ВЛ 10 кВ Больница (РСК) |  | ТП 10/0,4 кВ 759 Восточный (универмаг) (РСК) | ввод 0,4кВ | 1 | Согласно сводному графику установки приборов технического и коммерческого учета филиала ОАО "МРСК Урала" - "Свердлровэнерго" (Распоряжение №101 МРСК Урала)
101 | Восточный | СЭС | ВРЭС | ПС 110/6/10 Предтурье (РСК) | ВЛ 10 кВ Больница (РСК) |  | ТП 10/0,4 кВ 761 Восточный (Кедр) (РСК) | ввод 0,4кВ | 1 | Согласно сводному графику установки приборов технического и коммерческого учета филиала ОАО "МРСК Урала" - "Свердлровэнерго" (Распоряжение №101 МРСК Урала)
102 | Восточный | СЭС | ВРЭС | ПС 110/6/10 Предтурье (РСК) | ВЛ 10 кВ Больница (РСК) |  | ТП 10/0,4 кВ 762 Восточный (д/сад) (РСК) | ввод 0,4кВ | 2 | Согласно сводному графику установки приборов технического и коммерческого учета филиала ОАО "МРСК Урала" - "Свердлровэнерго" (Распоряжение №101 МРСК Урала)
103 | Восточный | СЭС | ВРЭС | ПС 110/6/10 Предтурье (РСК) | ВЛ 10 кВ Больница (РСК) |  | ТП 10/0,4 кВ 763 Восточный (сберкасса) (РСК) | ввод 0,4кВ | 1 | Согласно сводному графику установки приборов технического и коммерческого учета филиала ОАО "МРСК Урала" - "Свердлровэнерго" (Распоряжение №101 МРСК Урала)
104 | Восточный | СЭС | ВРЭС | ПС 110/6/10 Предтурье (РСК) | ВЛ 10 кВ Больница (РСК) |  | ТП 10/0,4 кВ 764 Восточный (больница) (РСК) | ввод 0,4кВ | 2 | Согласно сводному графику установки приборов технического и коммерческого учета филиала ОАО "МРСК Урала" - "Свердлровэнерго" (Распоряжение №101 МРСК Урала)
105 | Восточный | СЭС | ВРЭС | ПС 110/6/10 Предтурье (РСК) | ВЛ 10 кВ Больница (РСК) |  | ТП 10/04 кВ 760 Восточный (школа) (РСК) | ввод 0,4кВ | 1 | Согласно сводному графику установки приборов технического и коммерческого учета филиала ОАО "МРСК Урала" - "Свердлровэнерго" (Распоряжение №101 МРСК Урала)
106 | Восточный | СЭС | ВРЭС | ПС 110/6/10 Предтурье (РСК) | ВЛ 10 кВ Больница (РСК) |  | ТП 776 (РСК) | ввод 0,4кВ | 1 | Согласно сводному графику установки приборов технического и коммерческого учета филиала ОАО "МРСК Урала" - "Свердлровэнерго" (Распоряжение №101 МРСК Урала)
107 | Восточный | СЭС | ВРЭС | ПС 110/6/10 Предтурье (РСК) | ВЛ 6 кВ Котельная (РСК) |  | ТП 10/0,4 кВ 775 Восточный (Водоподъём № 1) (РСК) | ввод 0,4кВ | 1 | Согласно сводному графику установки приборов технического и коммерческого учета филиала ОАО "МРСК Урала" - "Свердлровэнерго" (Распоряжение №101 МРСК Урала)
108 | Восточный | СЭС | ВРЭС | ПС 110/6/10 Предтурье (РСК) | ВЛ 6 кВ Поселок (РСК) |  | ТП 10/0,4 кВ 739 Усть-Хмелёвка (РСК) | ввод 0,4кВ | 1 | Согласно сводному графику установки приборов технического и коммерческого учета филиала ОАО "МРСК Урала" - "Свердлровэнерго" (Распоряжение №101 МРСК Урала)
109 | Восточный | СЭС | ВРЭС | ПС 110/6/10 Предтурье (РСК) | ВЛ 6 кВ Поселок (РСК) |  | ТП 10/0,4 кВ 751 п. Восточный (аптека) (РСК) | ввод 0,4кВ | 1 | Согласно сводному графику установки приборов технического и коммерческого учета филиала ОАО "МРСК Урала" - "Свердлровэнерго" (Распоряжение №101 МРСК Урала)
110 | Восточный | СЭС | ВРЭС | ПС 110/6/10 Предтурье (РСК) | ВЛ 6 кВ Поселок (РСК) |  | ТП 10/0,4 кВ 752 п. Восточный (ул. Бажова) (РСК) | ввод 0,4кВ | 1 | Согласно сводному графику установки приборов технического и коммерческого учета филиала ОАО "МРСК Урала" - "Свердлровэнерго" (Распоряжение №101 МРСК Урала)
111 | Восточный | СЭС | ВРЭС | ПС 110/6/10 Предтурье (РСК) | ВЛ 6 кВ Поселок (РСК) |  | ТП 10/0,4 кВ 753 п. Восточный (ЖКХ) (РСК) | ввод 0,4кВ | 1 | Согласно сводному графику установки приборов технического и коммерческого учета филиала ОАО "МРСК Урала" - "Свердлровэнерго" (Распоряжение №101 МРСК Урала)
112 | Восточный | СЭС | ВРЭС | ПС 110/6/10 Предтурье (РСК) | ВЛ 6 кВ Поселок (РСК) |  | ТП 10/0,4 кВ 754 п. Восточный (ул. Ленина) (РСК) | ввод 0,4кВ | 1 | Согласно сводному графику установки приборов технического и коммерческого учета филиала ОАО "МРСК Урала" - "Свердлровэнерго" (Распоряжение №101 МРСК Урала)
113 | Восточный | СЭС | ВРЭС | ПС 110/6/10 Предтурье (РСК) | ВЛ 6 кВ Поселок (РСК) |  | ТП 10/0,4 кВ 755 Восточный (Горьково) (РСК) | ввод 0,4кВ | 1 | Согласно сводному графику установки приборов технического и коммерческого учета филиала ОАО "МРСК Урала" - "Свердлровэнерго" (Распоряжение №101 МРСК Урала)
114 | Восточный | СЭС | ВРЭС | ПС 110/6/10 Предтурье (РСК) | ВЛ 6 кВ Поселок (РСК) |  | ТП 10/0,4 кВ 756 Восточный (ДК) (РСК) | ввод 0,4кВ | 1 | Согласно сводному графику установки приборов технического и коммерческого учета филиала ОАО "МРСК Урала" - "Свердлровэнерго" (Распоряжение №101 МРСК Урала)
115 | Восточный | СЭС | ВРЭС | ПС 110/6/10 Предтурье (РСК) | ВЛ 6 кВ Поселок (РСК) |  | ТП 10/0,4 кВ 758 Восточный (Бажова) (РСК) | ввод 0,4кВ | 1 | Согласно сводному графику установки приборов технического и коммерческого учета филиала ОАО "МРСК Урала" - "Свердлровэнерго" (Распоряжение №101 МРСК Урала)
116 | Восточный | СЭС | ВРЭС | ПС 110/6/10 Предтурье (РСК) | ВЛ 6 кВ Поселок (РСК) |  | ТП 10/0,4 кВ 765 Восточный (магазин) (РСК) | ввод 0,4кВ | 1 | Согласно сводному графику установки приборов технического и коммерческого учета филиала ОАО "МРСК Урала" - "Свердлровэнерго" (Распоряжение №101 МРСК Урала)
117 | Восточный | СЭС | ВРЭС | ПС 110/6/10 Предтурье (РСК) | ВЛ 6 кВ Поселок (РСК) |  | ТП 10/0,4 кВ 766 Восточный (Есенина) (РСК) | ввод 0,4кВ | 1 | Согласно сводному графику установки приборов технического и коммерческого учета филиала ОАО "МРСК Урала" - "Свердлровэнерго" (Распоряжение №101 МРСК Урала)
118 | Привокзальный | СЭС | ВРЭС | ЭС 35/6 Верхотурская ГЭС (П) | ВЛ 10 кВ ТП-1530 (РСК) |  | ТП 10/0,4 кВ 1510 ул.Баянова (РСК) | ввод 0,4кВ | 1 | Согласно сводному графику установки приборов технического и коммерческого учета филиала ОАО "МРСК Урала" - "Свердлровэнерго" (Распоряжение №101 МРСК Урала)
119 | Привокзальный | СЭС | ВРЭС | ЭС 35/6 Верхотурская ГЭС (П) | ВЛ 10 кВ ТП-1530 (РСК) |  | ТП 10/0,4 кВ 1521 Заимка (РСК) | ввод 0,4кВ | 2 | Согласно сводному графику установки приборов технического и коммерческого учета филиала ОАО "МРСК Урала" - "Свердлровэнерго" (Распоряжение №101 МРСК Урала)
120 | Привокзальный | СЭС | ВРЭС | ЭС 35/6 Верхотурская ГЭС (П) | ВЛ 10 кВ ТП-1530 (РСК) |  | ТП 10/0,4 кВ 1546 Коотельная РТПС (РСК) | ввод 0,4кВ | 1 | Согласно сводному графику установки приборов технического и коммерческого учета филиала ОАО "МРСК Урала" - "Свердлровэнерго" (Распоряжение №101 МРСК Урала)
121 | Привокзальный | СЭС | ВРЭС | ЭС 35/6 Верхотурская ГЭС (П) | ВЛ 10 кВ ТП-1530 (РСК) |  | ТП 10/0,4 кВ 1552 Уральская (РСК) | ввод 0,4кВ | 1 | Согласно сводному графику установки приборов технического и коммерческого учета филиала ОАО "МРСК Урала" - "Свердлровэнерго" (Распоряжение №101 МРСК Урала)
122 | Привокзальный | СЭС | ВРЭС | ЭС 35/6 Верхотурская ГЭС (П) | ВЛ 10 кВ ТП-1530 (РСК) |  | ТП 10/0,4 кВ 1585 Баянова (РСК) | ввод 0,4кВ | 1 | Согласно сводному графику установки приборов технического и коммерческого учета филиала ОАО "МРСК Урала" - "Свердлровэнерго" (Распоряжение №101 МРСК Урала)
123 | Привокзальный | СЭС | ВРЭС | ПС 110/35/10/3 Верхотурье (П) | ВЛ 10 кВ ПЭС-2 (П) |  | ТП 10/0,4 кВ 1612 Косолманка (сельсовет) (РСК) | ввод 0,4кВ | 1 | Согласно сводному графику установки приборов технического и коммерческого учета филиала ОАО "МРСК Урала" - "Свердлровэнерго" (Распоряжение №101 МРСК Урала)
124 | Привокзальный | СЭС | ВРЭС | ПС 110/35/10/3 Верхотурье (П) | ВЛ 10 кВ ПЭС-2 (П) |  | ТП 10/0,4 кВ 1613 Косолманка (пруд) (РСК) | ввод 0,4кВ | 1 | Согласно сводному графику установки приборов технического и коммерческого учета филиала ОАО "МРСК Урала" - "Свердлровэнерго" (Распоряжение №101 МРСК Урала)
125 | Верхотурье | СЭС | ВРЭС | ПС 110/10 Фура (РСК) | ВЛ 10 кВ ТП-1514 (РСК) |  | ТП 10/0,4 кВ 1514 Калачик (РСК) | ввод 0,4кВ | 1 | Согласно сводному графику установки приборов технического и коммерческого учета филиала ОАО "МРСК Урала" - "Свердлровэнерго" (Распоряжение №101 МРСК Урала)
126 | Верхотурье | СЭС | ВРЭС | ПС 110/10 Фура (РСК) | ВЛ 10 кВ ТП-1514 (РСК) |  | ТП 10/0,4 кВ 1527 Ветлечебница (РСК) | ввод 0,4кВ | 1 | Согласно сводному графику установки приборов технического и коммерческого учета филиала ОАО "МРСК Урала" - "Свердлровэнерго" (Распоряжение №101 МРСК Урала)
127 | Верхотурье | СЭС | ВРЭС | ПС 110/10 Фура (РСК) | ВЛ 10 кВ ТП-1520 (РСК) |  | ТП 10/0,4 кВ 1610 ПЧ (РСК) | ввод 0,4кВ | 1 | Согласно сводному графику установки приборов технического и коммерческого учета филиала ОАО "МРСК Урала" - "Свердлровэнерго" (Распоряжение №101 МРСК Урала)
128 | Верхотурье | СЭС | ВРЭС | ПС 110/10 Фура (РСК) | ВЛ 10 кВ ТП-1523 (РСК) |  | ТП 10/0,4 кВ 1516 ул.К-Маркса (РСК) | ввод 0,4кВ | 1 | Согласно сводному графику установки приборов технического и коммерческого учета филиала ОАО "МРСК Урала" - "Свердлровэнерго" (Распоряжение №101 МРСК Урала)
129 | Верхотурье | СЭС | ВРЭС | ПС 110/10 Фура (РСК) | ВЛ 10 кВ ТП-1523 (РСК) |  | ТП 10/0,4 кВ 1518 Автосервис (РСК) | ввод 0,4кВ | 1 | Согласно сводному графику установки приборов технического и коммерческого учета филиала ОАО "МРСК Урала" - "Свердлровэнерго" (Распоряжение №101 МРСК Урала)
130 | Верхотурье | СЭС | ВРЭС | ПС 110/10 Фура (РСК) | ВЛ 10 кВ ТП-1523 (РСК) |  | ТП 10/0,4 кВ 1519 Баня (РСК) | ввод 0,4кВ | 1 | Согласно сводному графику установки приборов технического и коммерческого учета филиала ОАО "МРСК Урала" - "Свердлровэнерго" (Распоряжение №101 МРСК Урала)
131 | Верхотурье | СЭС | ВРЭС | ПС 110/10 Фура (РСК) | ВЛ 10 кВ ТП-1523 (РСК) |  | ТП 10/0,4 кВ 1523 ДРСУ (РСК) | ввод 0,4кВ | 1 | Согласно сводному графику установки приборов технического и коммерческого учета филиала ОАО "МРСК Урала" - "Свердлровэнерго" (Распоряжение №101 МРСК Урала)
132 | Верхотурье | СЭС | ВРЭС | ПС 110/10 Фура (РСК) | ВЛ 10 кВ ТП-1523 (РСК) |  | ТП 10/0,4 кВ 1524 ул.Серова (РСК) | ввод 0,4кВ | 1 | Согласно сводному графику установки приборов технического и коммерческого учета филиала ОАО "МРСК Урала" - "Свердлровэнерго" (Распоряжение №101 МРСК Урала)
133 | Верхотурье | СЭС | ВРЭС | ПС 110/10 Фура (РСК) | ВЛ 10 кВ ТП-1523 (РСК) |  | ТП 10/0,4 кВ 1532 Весенний (РСК) | ввод 0,4кВ | 1 | Согласно сводному графику установки приборов технического и коммерческого учета филиала ОАО "МРСК Урала" - "Свердлровэнерго" (Распоряжение №101 МРСК Урала)
134 | Верхотурье | СЭС | ВРЭС | ПС 110/10 Фура (РСК) | ВЛ 10 кВ ТП-1523 (РСК) |  | ТП 10/0,4 кВ 1572 8-е Марта (РСК) | ввод 0,4кВ | 1 | Согласно сводному графику установки приборов технического и коммерческого учета филиала ОАО "МРСК Урала" - "Свердлровэнерго" (Распоряжение №101 МРСК Урала)
135 | Верхотурье | СЭС | ВРЭС | ПС 110/10 Фура (РСК) | ВЛ 10 кВ ТП-1523 (РСК) |  | ТП 10/0,4 кВ 1597 (РСК) | ввод 0,4кВ | 1 | Согласно сводному графику установки приборов технического и коммерческого учета филиала ОАО "МРСК Урала" - "Свердлровэнерго" (Распоряжение №101 МРСК Урала)
136 | Верхотурье | СЭС | ВРЭС | ПС 110/10 Фура (РСК) | ВЛ 10 кВ ТП-1531 (РСК) |  | ТП 10/0,4 кВ 1531 База (РСК) | ввод 0,4кВ | 1 | Согласно сводному графику установки приборов технического и коммерческого учета филиала ОАО "МРСК Урала" - "Свердлровэнерго" (Распоряжение №101 МРСК Урала)
137 | Верхотурье | СЭС | ВРЭС | ПС 110/10 Фура (РСК) | ВЛ 10 кВ ТП-1534 (РСК) |  | ТП 10/0,4 кВ 1534 Актай (РСК) | ввод 0,4кВ | 1 | Согласно сводному графику установки приборов технического и коммерческого учета филиала ОАО "МРСК Урала" - "Свердлровэнерго" (Распоряжение №101 МРСК Урала)
138 | Верхотурье | СЭС | ВРЭС | ПС 110/10 Фура (РСК) | ВЛ 10 кВ ТП-1534 (РСК) |  | ТП 10/0,4 кВ 1578 Лесозавод (клуб) (РСК) | ввод 0,4кВ | 1 | Согласно сводному графику установки приборов технического и коммерческого учета филиала ОАО "МРСК Урала" - "Свердлровэнерго" (Распоряжение №101 МРСК Урала)
139 | Верхотурье | СЭС | ВРЭС | ПС 110/10 Фура (РСК) | ВЛ 10 кВ ТП-1534 (РСК) |  | ТП 10/0,4 кВ 1601 Привокзальный (Заготзерно) (РСК) | ввод 0,4кВ | 1 | Согласно сводному графику установки приборов технического и коммерческого учета филиала ОАО "МРСК Урала" - "Свердлровэнерго" (Распоряжение №101 МРСК Урала)
140 | Верхотурье | СЭС | ВРЭС | ПС 110/10 Фура (РСК) | ВЛ 10 кВ ТП-1534 (РСК) |  | ТП 10/0,4 кВ 1602 Привокзальный (депо) (РСК) | ввод 0,4кВ | 1 | Согласно сводному графику установки приборов технического и коммерческого учета филиала ОАО "МРСК Урала" - "Свердлровэнерго" (Распоряжение №101 МРСК Урала)
141 | Верхотурье | СЭС | ВРЭС | ПС 110/10 Фура (РСК) | ВЛ 10 кВ ТП-1534 (РСК) |  | ТП 10/0,4 кВ 1616 (РСК) | ввод 0,4кВ | 1 | Согласно сводному графику установки приборов технического и коммерческого учета филиала ОАО "МРСК Урала" - "Свердлровэнерго" (Распоряжение №101 МРСК Урала)
142 | Верхотурье | СЭС | ВРЭС | ПС 110/10 Фура (РСК) | ВЛ 10 кВ ТП-1599 (РСК) |  | ТП 10/0,4 кВ 1513 ул.Гагарина (РСК) | ввод 0,4кВ | 1 | Согласно сводному графику установки приборов технического и коммерческого учета филиала ОАО "МРСК Урала" - "Свердлровэнерго" (Распоряжение №101 МРСК Урала)
143 | Верхотурье | СЭС | ВРЭС | ПС 110/10 Фура (РСК) | ВЛ 10 кВ ТП-1599 (РСК) |  | ТП 10/0,4 кВ 1545 ул. Воинская (РСК) | ввод 0,4кВ | 1 | Согласно сводному графику установки приборов технического и коммерческого учета филиала ОАО "МРСК Урала" - "Свердлровэнерго" (Распоряжение №101 МРСК Урала)
144 | Красногорское | СЭС | ВРЭС | ПС 110/10 Красная-Гора (РСК) | ВЛ 10 кВ У-Салда 2 (РСК) |  | ТП 10/0,4 кВ 1555 Костылево (зерноток) (РСК) | ввод 0,4кВ | 1 | Согласно сводному графику установки приборов технического и коммерческого учета филиала ОАО "МРСК Урала" - "Свердлровэнерго" (Распоряжение №101 МРСК Урала)
145 | Кордюково | СЭС | ВРЭС | ПС 110/10 Кордюково (РСК) | ВЛ 10 кВ Дерябино 1 (РСК) |  | ТП 10/0,4 кВ 726 Запольская (РСК) | ввод 0,4кВ | 1 | Согласно сводному графику установки приборов технического и коммерческого учета филиала ОАО "МРСК Урала" - "Свердлровэнерго" (Распоряжение №101 МРСК Урала)
146 | Кордюково | СЭС | ВРЭС | ПС 110/10 Кордюково (РСК) | ВЛ 10 кВ Усть-Салда (РСК) |  | ТП 10/0,4 кВ 708 Лаптево (зерноток) (РСК) | ввод 0,4кВ | 1 | Согласно сводному графику установки приборов технического и коммерческого учета филиала ОАО "МРСК Урала" - "Свердлровэнерго" (Распоряжение №101 МРСК Урала)
147 | Кордюково | СЭС | ВРЭС | ПС 110/10 Кордюково (РСК) | ВЛ 10 кВ Усть-Хмелевка (РСК) |  | ТП 10/0,4 кВ 744 Рембаза (РСК) | ввод 0,4кВ | 1 | Согласно сводному графику установки приборов технического и коммерческого учета филиала ОАО "МРСК Урала" - "Свердлровэнерго" (Распоряжение №101 МРСК Урала)
148 | Восточный | СЭС | ВРЭС | ПС 110/6/10 Предтурье (РСК) | ВЛ 10 кВ Больница (РСК) |  | ТП 10/0,4 кВ 768 Восточный (котельная 1) (РСК) | ввод 0,4кВ | 1 | Согласно сводному графику установки приборов технического и коммерческого учета филиала ОАО "МРСК Урала" - "Свердлровэнерго" (Распоряжение №101 МРСК Урала)
149 | Восточный | СЭС | ВРЭС | ПС 110/6/10 Предтурье (РСК) | ВЛ 10 кВ Больница (РСК) |  | ТП 10/0,4 кВ 770 Восточный (котельная 2) (РСК) | ввод 0,4кВ | 1 | Согласно сводному графику установки приборов технического и коммерческого учета филиала ОАО "МРСК Урала" - "Свердлровэнерго" (Распоряжение №101 МРСК Урала)
150 | Восточный | СЭС | ВРЭС | ПС 110/6/10 Предтурье (РСК) | ВЛ 10 кВ Больница (РСК) |  | ТП 10/0,4 кВ 771 Восточный (котельная 3) (РСК) | ввод 0,4кВ | 1 | Согласно сводному графику установки приборов технического и коммерческого учета филиала ОАО "МРСК Урала" - "Свердлровэнерго" (Распоряжение №101 МРСК Урала)
151 | Восточный | СЭС | ВРЭС | ПС 110/6/10 Предтурье (РСК) | ВЛ 6 кВ Котельная (РСК) |  | ТП 10/0,4 кВ 772 Восточный (котельная № 2) (РСК) | ввод 0,4кВ | 1 | Согласно сводному графику установки приборов технического и коммерческого учета филиала ОАО "МРСК Урала" - "Свердлровэнерго" (Распоряжение №101 МРСК Урала)
152 | Восточный | СЭС | ВРЭС | ПС 110/6/10 Предтурье (РСК) | ВЛ 6 кВ Котельная (РСК) |  | ТП 10/0,4 кВ 773 Котельная 3 (РСК) | ввод 0,4кВ | 1 | Согласно сводному графику установки приборов технического и коммерческого учета филиала ОАО "МРСК Урала" - "Свердлровэнерго" (Распоряжение №101 МРСК Урала)
153 | Восточный | СЭС | ВРЭС | ПС 110/6/10 Предтурье (РСК) | ВЛ 6 кВ Поселок (РСК) |  | ТП 10/0,4 кВ 757 Восточный (энергоцех) (РСК) | ввод 0,4кВ | 1 | Согласно сводному графику установки приборов технического и коммерческого учета филиала ОАО "МРСК Урала" - "Свердлровэнерго" (Распоряжение №101 МРСК Урала)
154 | Привокзальный | СЭС | ВРЭС | ЭС 35/6 Верхотурская ГЭС (П) | ВЛ 10 кВ ТП-1530 (РСК) |  | ТП 10/0,4 кВ 1530 ПМК (РСК) | ввод 0,4кВ | 1 | Согласно сводному графику установки приборов технического и коммерческого учета филиала ОАО "МРСК Урала" - "Свердлровэнерго" (Распоряжение №101 МРСК Урала)
155 | Привокзальный | СЭС | ВРЭС | ЭС 35/6 Верхотурская ГЭС (П) | ВЛ 10 кВ ТП-1530 (РСК) |  | ТП 10/0,4 кВ 1533 Агролес (РСК) | ввод 0,4кВ | 1 | Согласно сводному графику установки приборов технического и коммерческого учета филиала ОАО "МРСК Урала" - "Свердлровэнерго" (Распоряжение №101 МРСК Урала)
156 | Привокзальный | СЭС | ВРЭС | ЭС 35/6 Верхотурская ГЭС (П) | ВЛ 10 кВ ТП-1530 (РСК) |  | ТП 10/0,4 кВ 1537 РТПС (РСК) | ввод 0,4кВ | 1 | Согласно сводному графику установки приборов технического и коммерческого учета филиала ОАО "МРСК Урала" - "Свердлровэнерго" (Распоряжение №101 МРСК Урала)
157 | Привокзальный | СЭС | ВРЭС | ЭС 35/6 Верхотурская ГЭС (П) | ВЛ 10 кВ ТП-1530 (РСК) |  | ТП 10/0,4 кВ 1590 Агролес (РСК) | ввод 0,4кВ | 1 | Согласно сводному графику установки приборов технического и коммерческого учета филиала ОАО "МРСК Урала" - "Свердлровэнерго" (Распоряжение №101 МРСК Урала)
158 | Ивдель | СЭС | ИРЭС | ПС 110/6 Ивдель (РСК) | ВЛ 6 кВ ПС Ивдель ТП-1220 (РСК) |  | ТП 6/0,4 1209 (РСК) | ввод 0,4кВ | 1 | Согласно сводному графику установки приборов технического и коммерческого учета филиала ОАО "МРСК Урала" - "Свердлровэнерго" (Распоряжение №101 МРСК Урала)
159 | Ивдель | СЭС | ИРЭС | ПС 110/6 Ивдель (РСК) | ВЛ 6 кВ ПС Ивдель ТП-1220 (РСК) |  | ТП 6/0,4 1220 (РСК) | ввод 0,4кВ | 1 | Согласно сводному графику установки приборов технического и коммерческого учета филиала ОАО "МРСК Урала" - "Свердлровэнерго" (Распоряжение №101 МРСК Урала)
160 | Ивдель | СЭС | ИРЭС | ПС 110/6 Ивдель (РСК) | ВЛ 6 кВ ПС Ивдель ТП-1220 (РСК) |  | ТП 6/0,4 1221 (РСК) | ввод 0,4кВ | 1 | Согласно сводному графику установки приборов технического и коммерческого учета филиала ОАО "МРСК Урала" - "Свердлровэнерго" (Распоряжение №101 МРСК Урала)
161 | Ивдель | СЭС | ИРЭС | ПС 110/6 Ивдель (РСК) | ВЛ 6 кВ ПС Ивдель ТП-1220 (РСК) |  | ТП 6/0,4 1292 (РСК) | ввод 0,4кВ | 1 | Согласно сводному графику установки приборов технического и коммерческого учета филиала ОАО "МРСК Урала" - "Свердлровэнерго" (Распоряжение №101 МРСК Урала)
162 | Ивдель | СЭС | ИРЭС | ПС 110/6 Ивдель (РСК) | ВЛ 6 кВ ПС Ивдель ТП-1220 (РСК) |  | ТП 6/0.4 1214/2 (РСК) | ввод 0,4кВ | 1 | Согласно сводному графику установки приборов технического и коммерческого учета филиала ОАО "МРСК Урала" - "Свердлровэнерго" (Распоряжение №101 МРСК Урала)
163 | Ивдель | СЭС | ИРЭС | ПС 110/6 Ивдель (РСК) | ВЛ 6 кВ ПС Ивдель Хлебозавод (РСК) |  | ТП 6/0,4 1223 (РСК) | ввод 0,4кВ | 1 | Согласно сводному графику установки приборов технического и коммерческого учета филиала ОАО "МРСК Урала" - "Свердлровэнерго" (Распоряжение №101 МРСК Урала)
164 | Полуночное | СЭС | ИРЭС | ПС 110/35/6 Полуночное (РСК) | ВЛ 6 кВ ПС Полуночное Поселок (РСК) |  | ТП 6/0,4 1260 (РСК) | ввод 0,4кВ | 1 | Согласно сводному графику установки приборов технического и коммерческого учета филиала ОАО "МРСК Урала" - "Свердлровэнерго" (Распоряжение №101 МРСК Урала)
165 | Ивдель | СЭС | ИРЭС | ПС 110/6 Першино (РСК) | ВЛ 6 кВ ПС Першино ДОК-1 (РСК) |  | ТП 6/0,4 1275 (РСК) | ввод 0,4кВ | 2 | Согласно сводному графику установки приборов технического и коммерческого учета филиала ОАО "МРСК Урала" - "Свердлровэнерго" (Распоряжение №101 МРСК Урала)
166 | Ивдель | СЭС | ИРЭС | ПС 110/6 Першино (РСК) | ВЛ 6 кВ ПС Першино ДОК-1 (РСК) |  | ТП 6/0,4 1276 (РСК) | ввод 0,4кВ | 1 | Согласно сводному графику установки приборов технического и коммерческого учета филиала ОАО "МРСК Урала" - "Свердлровэнерго" (Распоряжение №101 МРСК Урала)
167 | Ивдель | СЭС | ИРЭС | ПС 110/6 Першино (РСК) | ВЛ 6 кВ ПС Першино ДОК-1 (РСК) |  | ТП 6/0,4 1278 (РСК) | ввод 0,4кВ | 1 | Согласно сводному графику установки приборов технического и коммерческого учета филиала ОАО "МРСК Урала" - "Свердлровэнерго" (Распоряжение №101 МРСК Урала)
168 | Ивдель | СЭС | ИРЭС | ПС 110/6 Першино (РСК) | ВЛ 6 кВ ПС Першино ДОК-1 (РСК) |  | ТП 6/0,4 1279 (РСК) | ввод 0,4кВ | 1 | Согласно сводному графику установки приборов технического и коммерческого учета филиала ОАО "МРСК Урала" - "Свердлровэнерго" (Распоряжение №101 МРСК Урала)
169 | Ивдель | СЭС | ИРЭС | ПС 110/6 Першино (РСК) | ВЛ 6 кВ ПС Першино Поселок (РСК) |  | ТП 6/0,4 1242 (РСК) | ввод 0,4кВ | 2 | Согласно сводному графику установки приборов технического и коммерческого учета филиала ОАО "МРСК Урала" - "Свердлровэнерго" (Распоряжение №101 МРСК Урала)
170 | Ивдель | СЭС | ИРЭС | ПС 110/6 Першино (РСК) | ВЛ 6 кВ ПС Першино Поселок (РСК) |  | ТП 6/0,4 1243 (РСК) | ввод 0,4кВ | 2 | Согласно сводному графику установки приборов технического и коммерческого учета филиала ОАО "МРСК Урала" - "Свердлровэнерго" (Распоряжение №101 МРСК Урала)
171 | Ивдель | СЭС | ИРЭС | ПС 110/6 Першино (РСК) | ВЛ 6 кВ ПС Першино Поселок (РСК) |  | ТП 6/0,4 1244 (РСК) | ввод 0,4кВ | 1 | Согласно сводному графику установки приборов технического и коммерческого учета филиала ОАО "МРСК Урала" - "Свердлровэнерго" (Распоряжение №101 МРСК Урала)
172 | Ивдель | СЭС | ИРЭС | ПС 110/6 Першино (РСК) | ВЛ-6 кВ ПС Першино Стадион (РСК) |  | ТП 6/0,4 1245 (РСК) | ввод 0,4кВ | 1 | Согласно сводному графику установки приборов технического и коммерческого учета филиала ОАО "МРСК Урала" - "Свердлровэнерго" (Распоряжение №101 МРСК Урала)
173 | Ивдель | СЭС | ИРЭС | ПС 110/6 Першино (РСК) | ВЛ-6 кВ ПС Першино Стадион (РСК) |  | ТП 6/0,4 1246 (РСК) | ввод 0,4кВ | 1 | Согласно сводному графику установки приборов технического и коммерческого учета филиала ОАО "МРСК Урала" - "Свердлровэнерго" (Распоряжение №101 МРСК Урала)
174 | Ивдель | СЭС | ИРЭС | ПС 110/6 Ивдель (РСК) | ВЛ 6 кВ ПС Ивдель ЦРП-1 (РСК) |  | ТП 6/0,4 1201 (РСК) | ввод 0,4кВ | 1 | Согласно сводному графику установки приборов технического и коммерческого учета филиала ОАО "МРСК Урала" - "Свердлровэнерго" (Распоряжение №101 МРСК Урала)
175 | Ивдель | СЭС | ИРЭС | ПС 110/6 Ивдель (РСК) | ВЛ 6 кВ ПС Ивдель ЦРП-1 (РСК) |  | ТП 6/0,4 1203 (РСК) | ввод 0,4кВ | 1 | Согласно сводному графику установки приборов технического и коммерческого учета филиала ОАО "МРСК Урала" - "Свердлровэнерго" (Распоряжение №101 МРСК Урала)
176 | Ивдель | СЭС | ИРЭС | ПС 110/6 Ивдель (РСК) | ВЛ 6 кВ ПС Ивдель ЦРП-1 (РСК) |  | ТП 6/0,4 1204 (РСК) | ввод 0,4кВ | 1 | Согласно сводному графику установки приборов технического и коммерческого учета филиала ОАО "МРСК Урала" - "Свердлровэнерго" (Распоряжение №101 МРСК Урала)
177 | Ивдель | СЭС | ИРЭС | ПС 110/6 Ивдель (РСК) | ВЛ 6 кВ ПС Ивдель ЦРП-1 (РСК) |  | ТП 6/0,4 1206 (РСК) | ввод 0,4кВ | 1 | Согласно сводному графику установки приборов технического и коммерческого учета филиала ОАО "МРСК Урала" - "Свердлровэнерго" (Распоряжение №101 МРСК Урала)
178 | Ивдель | СЭС | ИРЭС | ПС 110/6 Ивдель (РСК) | ВЛ 6 кВ ПС Ивдель ЦРП-1 (РСК) |  | ТП 6/0,4 1207 (РСК) | ввод 0,4кВ | 1 | Согласно сводному графику установки приборов технического и коммерческого учета филиала ОАО "МРСК Урала" - "Свердлровэнерго" (Распоряжение №101 МРСК Урала)
179 | Ивдель | СЭС | ИРЭС | ПС 110/6 Ивдель (РСК) | ВЛ 6 кВ ПС Ивдель ЦРП-1 (РСК) |  | ТП 6/0,4 1208 (РСК) | ввод 0,4кВ | 1 | Согласно сводному графику установки приборов технического и коммерческого учета филиала ОАО "МРСК Урала" - "Свердлровэнерго" (Распоряжение №101 МРСК Урала)
180 | Ивдель | СЭС | ИРЭС | ПС 110/6 Ивдель (РСК) | ВЛ 6 кВ ПС Ивдель ЦРП-1 (РСК) |  | ТП 6/0,4 1211 (РСК) | ввод 0,4кВ | 1 | Согласно сводному графику установки приборов технического и коммерческого учета филиала ОАО "МРСК Урала" - "Свердлровэнерго" (Распоряжение №101 МРСК Урала)
181 | Ивдель | СЭС | ИРЭС | ПС 110/6 Ивдель (РСК) | ВЛ 6 кВ ПС Ивдель ЦРП-1 (РСК) |  | ТП 6/0,4 1212 (РСК) | ввод 0,4кВ | 1 | Согласно сводному графику установки приборов технического и коммерческого учета филиала ОАО "МРСК Урала" - "Свердлровэнерго" (Распоряжение №101 МРСК Урала)
182 | Ивдель | СЭС | ИРЭС | ПС 110/6 Ивдель (РСК) | ВЛ 6 кВ ПС Ивдель ЦРП-1 (РСК) |  | ТП 6/0,4 1213 (РСК) | ввод 0,4кВ | 1 | Согласно сводному графику установки приборов технического и коммерческого учета филиала ОАО "МРСК Урала" - "Свердлровэнерго" (Распоряжение №101 МРСК Урала)
183 | Ивдель | СЭС | ИРЭС | ПС 110/6 Ивдель (РСК) | ВЛ 6 кВ ПС Ивдель ЦРП-1 (РСК) |  | ТП 6/0,4 1214/1 (РСК) | ввод 0,4кВ | 1 | Согласно сводному графику установки приборов технического и коммерческого учета филиала ОАО "МРСК Урала" - "Свердлровэнерго" (Распоряжение №101 МРСК Урала)
184 | Ивдель | СЭС | ИРЭС | ПС 110/6 Ивдель (РСК) | ВЛ 6 кВ ПС Ивдель ЦРП-1 (РСК) |  | ТП 6/0,4 1215 (РСК) | ввод 0,4кВ | 1 | Согласно сводному графику установки приборов технического и коммерческого учета филиала ОАО "МРСК Урала" - "Свердлровэнерго" (Распоряжение №101 МРСК Урала)
185 | Ивдель | СЭС | ИРЭС | ПС 110/6 Ивдель (РСК) | ВЛ 6 кВ ПС Ивдель ЦРП-1 (РСК) |  | ТП 6/0,4 1217 (РСК) | ввод 0,4кВ | 1 | Согласно сводному графику установки приборов технического и коммерческого учета филиала ОАО "МРСК Урала" - "Свердлровэнерго" (Распоряжение №101 МРСК Урала)
186 | Ивдель | СЭС | ИРЭС | ПС 110/6 Ивдель (РСК) | ВЛ 6 кВ ПС Ивдель ЦРП-1 (РСК) |  | ТП 6/0,4 1218 (РСК) | ввод 0,4кВ | 1 | Согласно сводному графику установки приборов технического и коммерческого учета филиала ОАО "МРСК Урала" - "Свердлровэнерго" (Распоряжение №101 МРСК Урала)
187 | Ивдель | СЭС | ИРЭС | ПС 110/6 Ивдель (РСК) | ВЛ 6 кВ ПС Ивдель ЦРП-1 (РСК) |  | ТП 6/0,4 1222 (РСК) | ввод 0,4кВ | 1 | Согласно сводному графику установки приборов технического и коммерческого учета филиала ОАО "МРСК Урала" - "Свердлровэнерго" (Распоряжение №101 МРСК Урала)
188 | Ивдель | СЭС | ИРЭС | ПС 110/6 Ивдель (РСК) | ВЛ 6 кВ ПС Ивдель ЦРП-1 (РСК) |  | ТП 6/0,4 1224 (РСК) | ввод 0,4кВ | 1 | Согласно сводному графику установки приборов технического и коммерческого учета филиала ОАО "МРСК Урала" - "Свердлровэнерго" (Распоряжение №101 МРСК Урала)
189 | Ивдель | СЭС | ИРЭС | ПС 110/6 Ивдель (РСК) | ВЛ 6 кВ ПС Ивдель ЦРП-1 (РСК) |  | ТП 6/0,4 1225 (РСК) | ввод 0,4кВ | 1 | Согласно сводному графику установки приборов технического и коммерческого учета филиала ОАО "МРСК Урала" - "Свердлровэнерго" (Распоряжение №101 МРСК Урала)
190 | Ивдель | СЭС | ИРЭС | ПС 110/6 Ивдель (РСК) | ВЛ 6 кВ ПС Ивдель ЦРП-1 (РСК) |  | ТП 6/0,4 1226 (РСК) | ввод 0,4кВ | 1 | Согласно сводному графику установки приборов технического и коммерческого учета филиала ОАО "МРСК Урала" - "Свердлровэнерго" (Распоряжение №101 МРСК Урала)
191 | Ивдель | СЭС | ИРЭС | ПС 110/6 Ивдель (РСК) | ВЛ 6 кВ ПС Ивдель ЦРП-1 (РСК) |  | ТП 6/0,4 1227 (РСК) | ввод 0,4кВ | 1 | Согласно сводному графику установки приборов технического и коммерческого учета филиала ОАО "МРСК Урала" - "Свердлровэнерго" (Распоряжение №101 МРСК Урала)
192 | Ивдель | СЭС | ИРЭС | ПС 110/6 Ивдель (РСК) | ВЛ 6 кВ ПС Ивдель ЦРП-1 (РСК) |  | ТП 6/0,4 1228 (РСК) | ввод 0,4кВ | 1 | Согласно сводному графику установки приборов технического и коммерческого учета филиала ОАО "МРСК Урала" - "Свердлровэнерго" (Распоряжение №101 МРСК Урала)
193 | Ивдель | СЭС | ИРЭС | ПС 110/6 Ивдель (РСК) | ВЛ 6 кВ ПС Ивдель ЦРП-1 (РСК) |  | ТП 6/0,4 1229 (РСК) | ввод 0,4кВ | 1 | Согласно сводному графику установки приборов технического и коммерческого учета филиала ОАО "МРСК Урала" - "Свердлровэнерго" (Распоряжение №101 МРСК Урала)
194 | Ивдель | СЭС | ИРЭС | ПС 110/6 Ивдель (РСК) | ВЛ 6 кВ ПС Ивдель ЦРП-1 (РСК) |  | ТП 6/0,4 1230 (РСК) | ввод 0,4кВ | 1 | Согласно сводному графику установки приборов технического и коммерческого учета филиала ОАО "МРСК Урала" - "Свердлровэнерго" (Распоряжение №101 МРСК Урала)
195 | Ивдель | СЭС | ИРЭС | ПС 110/6 Ивдель (РСК) | ВЛ 6 кВ ПС Ивдель ЦРП-1 (РСК) |  | ТП 6/0,4 1231 (РСК) | ввод 0,4кВ | 2 | Согласно сводному графику установки приборов технического и коммерческого учета филиала ОАО "МРСК Урала" - "Свердлровэнерго" (Распоряжение №101 МРСК Урала)
196 | Ивдель | СЭС | ИРЭС | ПС 110/6 Ивдель (РСК) | ВЛ 6 кВ ПС Ивдель ЦРП-1 (РСК) |  | ТП 6/0,4 1232 (РСК) | ввод 0,4кВ | 1 | Согласно сводному графику установки приборов технического и коммерческого учета филиала ОАО "МРСК Урала" - "Свердлровэнерго" (Распоряжение №101 МРСК Урала)
197 | Ивдель | СЭС | ИРЭС | ПС 110/6 Ивдель (РСК) | ВЛ 6 кВ ПС Ивдель ЦРП-1 (РСК) |  | ТП 6/0,4 1233 (РСК) | ввод 0,4кВ | 2 | Согласно сводному графику установки приборов технического и коммерческого учета филиала ОАО "МРСК Урала" - "Свердлровэнерго" (Распоряжение №101 МРСК Урала)
198 | Ивдель | СЭС | ИРЭС | ПС 110/6 Ивдель (РСК) | ВЛ 6 кВ ПС Ивдель ЦРП-1 (РСК) |  | ТП 6/0,4 1234 (РСК) | ввод 0,4кВ | 1 | Согласно сводному графику установки приборов технического и коммерческого учета филиала ОАО "МРСК Урала" - "Свердлровэнерго" (Распоряжение №101 МРСК Урала)
199 | Ивдель | СЭС | ИРЭС | ПС 110/6 Ивдель (РСК) | ВЛ 6 кВ ПС Ивдель ЦРП-1 (РСК) |  | ТП 6/0,4 1236 (РСК) | ввод 0,4кВ | 1 | Согласно сводному графику установки приборов технического и коммерческого учета филиала ОАО "МРСК Урала" - "Свердлровэнерго" (Распоряжение №101 МРСК Урала)
200 | Ивдель | СЭС | ИРЭС | ПС 110/6 Ивдель (РСК) | ВЛ 6 кВ ПС Ивдель ЦРП-1 (РСК) |  | ТП 6/0,4 1237 (РСК) | ввод 0,4кВ | 1 | Согласно сводному графику установки приборов технического и коммерческого учета филиала ОАО "МРСК Урала" - "Свердлровэнерго" (Распоряжение №101 МРСК Урала)
201 | Ивдель | СЭС | ИРЭС | ПС 110/6 Ивдель (РСК) | ВЛ 6 кВ ПС Ивдель ЦРП-1 (РСК) |  | ТП 6/0,4 1238 (РСК) | ввод 0,4кВ | 1 | Согласно сводному графику установки приборов технического и коммерческого учета филиала ОАО "МРСК Урала" - "Свердлровэнерго" (Распоряжение №101 МРСК Урала)
202 | Ивдель | СЭС | ИРЭС | ПС 110/6 Ивдель (РСК) | ВЛ 6 кВ ПС Ивдель ЦРП-1 (РСК) |  | ТП 6/0,4 1239 (РСК) | ввод 0,4кВ | 1 | Согласно сводному графику установки приборов технического и коммерческого учета филиала ОАО "МРСК Урала" - "Свердлровэнерго" (Распоряжение №101 МРСК Урала)
203 | Ивдель | СЭС | ИРЭС | ПС 110/6 Ивдель (РСК) | ВЛ 6 кВ ПС Ивдель ЦРП-1 (РСК) |  | ТП 6/0,4 1293 (РСК) | ввод 0,4кВ | 1 | Согласно сводному графику установки приборов технического и коммерческого учета филиала ОАО "МРСК Урала" - "Свердлровэнерго" (Распоряжение №101 МРСК Урала)
204 | Ивдель | СЭС | ИРЭС | ПС 110/6 Ивдель (РСК) | ВЛ 6 кВ ПС Ивдель ЦРП-1 (РСК) |  | ТП 6/0,4 1295 (РСК) | ввод 0,4кВ | 1 | Согласно сводному графику установки приборов технического и коммерческого учета филиала ОАО "МРСК Урала" - "Свердлровэнерго" (Распоряжение №101 МРСК Урала)
205 | Карпинск | СЭС | КаРЭС | ПС 35/6 Казанская (РСК) | ВЛ 6 кВ Управление (РСК) |  | ТП 6/0,4 1885 (РСК) | ввод 0,4кВ | 1 | Согласно сводному графику установки приборов технического и коммерческого учета филиала ОАО "МРСК Урала" - "Свердлровэнерго" (Распоряжение №101 МРСК Урала)
206 | Карпинск | СЭС | КаРЭС | ПС 35/6 Казанская (РСК) | ВЛ 6кВ город Южный (РСК) |  | ТП 6/0,4 1882 (РСК) | ввод 0,4кВ | 1 | Согласно сводному графику установки приборов технического и коммерческого учета филиала ОАО "МРСК Урала" - "Свердлровэнерго" (Распоряжение №101 МРСК Урала)
207 | Карпинск | СЭС | КаРЭС | ПС 35/6 Казанская (РСК) | ВЛ 6кВ город Южный (РСК) |  | ТП 6/0,4 1929 (РСК) | ввод 0,4кВ | 1 | Согласно сводному графику установки приборов технического и коммерческого учета филиала ОАО "МРСК Урала" - "Свердлровэнерго" (Распоряжение №101 МРСК Урала)
208 | Карпинск | СЭС | КаРЭС | ПС 35/6 Казанская (РСК) | ВЛ 6кВ ПС Казанская Освещение (РСК) |  | ТП 6/0,4 кВ 1810 (РСК) | ввод 0,4кВ | 1 | Согласно сводному графику установки приборов технического и коммерческого учета филиала ОАО "МРСК Урала" - "Свердлровэнерго" (Распоряжение №101 МРСК Урала)
209 | Карпинск | СЭС | КаРЭС | ПС 35/6 Казанская (РСК) | ВЛ 6кВ ПС Казанская Освещение (РСК) |  | ТП 6/0,4 кВ 1821 (РСК) | ввод 0,4кВ | 1 | Согласно сводному графику установки приборов технического и коммерческого учета филиала ОАО "МРСК Урала" - "Свердлровэнерго" (Распоряжение №101 МРСК Урала)
210 | Карпинск | СЭС | КаРЭС | ПС 35/6 Казанская (РСК) | ВЛ 6кВ ПС Казанская РП 8-2 (РСК) |  | ТП 6/0,4 1825 (РСК) | ввод 0,4кВ | 1 | Согласно сводному графику установки приборов технического и коммерческого учета филиала ОАО "МРСК Урала" - "Свердлровэнерго" (Распоряжение №101 МРСК Урала)
211 | Карпинск | СЭС | КаРЭС | ПС 35/6 Казанская (РСК) | ВЛ 6кВ ПС Казанская РП 8-2 (РСК) |  | ТП 6/0,4 1829 (РСК) | ввод 0,4кВ | 2 | Согласно сводному графику установки приборов технического и коммерческого учета филиала ОАО "МРСК Урала" - "Свердлровэнерго" (Распоряжение №101 МРСК Урала)
212 | Карпинск | СЭС | КаРЭС | ПС 35/6 Казанская (РСК) | ВЛ 6кВ ПС Казанская РП 8-2 (РСК) |  | ТП 6/0,4 1838 (РСК) | ввод 0,4кВ | 1 | Согласно сводному графику установки приборов технического и коммерческого учета филиала ОАО "МРСК Урала" - "Свердлровэнерго" (Распоряжение №101 МРСК Урала)
213 | Карпинск | СЭС | КаРЭС | ПС 35/6 Казанская (РСК) | ВЛ 6кВ ПС Казанская РП 8-2 (РСК) |  | ТП 6/0,4 1919 (РСК) | ввод 0,4кВ | 1 | Согласно сводному графику установки приборов технического и коммерческого учета филиала ОАО "МРСК Урала" - "Свердлровэнерго" (Распоряжение №101 МРСК Урала)
214 | Карпинск | СЭС | КаРЭС | ПС 35/6 Казанская (РСК) | ВЛ 6кВ ПС Казанская РП 8-2 (РСК) |  | ТП 6/0,4 1936 (РСК) | ввод 0,4кВ | 1 | Согласно сводному графику установки приборов технического и коммерческого учета филиала ОАО "МРСК Урала" - "Свердлровэнерго" (Распоряжение №101 МРСК Урала)
215 | Карпинск | СЭС | КаРЭС | ПС 35/6 Казанская (РСК) | ВЛ 6кВ ПС Казанская РП 8-2 (РСК) |  | ТП 6/0,4 1937 (РСК) | ввод 0,4кВ | 1 | Согласно сводному графику установки приборов технического и коммерческого учета филиала ОАО "МРСК Урала" - "Свердлровэнерго" (Распоряжение №101 МРСК Урала)
216 | Карпинск | СЭС | КаРЭС | ПС 35/6 Казанская (РСК) | ВЛ 6кВ ПС Казанская Хлебокомбинат (РСК) |  | ТП 6/0,4 1814 (РСК) | ввод 0,4кВ | 1 | Согласно сводному графику установки приборов технического и коммерческого учета филиала ОАО "МРСК Урала" - "Свердлровэнерго" (Распоряжение №101 МРСК Урала)
217 | Веселовка | СЭС | КаРЭС | ПС 35/6 кВ Веселовка (РСК) | ВЛ 6 кВ ПС Веселовка Башеневка (РСК) |  | ТП 6/0,4 1934 (РСК) | ввод 0,4кВ | 1 | Согласно сводному графику установки приборов технического и коммерческого учета филиала ОАО "МРСК Урала" - "Свердлровэнерго" (Распоряжение №101 МРСК Урала)
218 | Карпинск | СЭС | КаРЭС | ПС 110/35/6 Карпинск (РСК) | ВЛ 6кв ПС Карпинск Город Северный (РСК) |  | ТП 6/0,4 1805 (РСК) | ввод 0,4кВ | 1 | Согласно сводному графику установки приборов технического и коммерческого учета филиала ОАО "МРСК Урала" - "Свердлровэнерго" (Распоряжение №101 МРСК Урала)
219 | Карпинск | СЭС | КаРЭС | ПС 110/35/6 Карпинск (РСК) | ВЛ 6кв ПС Карпинск Город Северный (РСК) |  | ТП 6/0,4 1860 (РСК) | ввод 0,4кВ | 2 | Согласно сводному графику установки приборов технического и коммерческого учета филиала ОАО "МРСК Урала" - "Свердлровэнерго" (Распоряжение №101 МРСК Урала)
220 | Карпинск | СЭС | КаРЭС | ПС 110/35/6 Карпинск (РСК) | ВЛ 6кВ ПС Карпинск Город Старый (РСК) |  | ТП 6/0,4 1935 (РСК) | ввод 0,4кВ | 1 | Согласно сводному графику установки приборов технического и коммерческого учета филиала ОАО "МРСК Урала" - "Свердлровэнерго" (Распоряжение №101 МРСК Урала)
221 | Карпинск | СЭС | КаРЭС | ПС 110/35/6 Карпинск (РСК) | ВЛ 6кВ ПС Карпинск Перекачка (РСК) |  | ТП 6/0,4 1833 (РСК) | ввод 0,4кВ | 1 | Согласно сводному графику установки приборов технического и коммерческого учета филиала ОАО "МРСК Урала" - "Свердлровэнерго" (Распоряжение №101 МРСК Урала)
222 | Карпинск | СЭС | КаРЭС | ПС 110/35/6 Карпинск (РСК) | ВЛ 6кВ ПС Карпинск Перекачка (РСК) |  | ТП 6/0,4 1834 (РСК) | ввод 0,4кВ | 1 | Согласно сводному графику установки приборов технического и коммерческого учета филиала ОАО "МРСК Урала" - "Свердлровэнерго" (Распоряжение №101 МРСК Урала)
223 | Волчанск | СЭС | КаРЭС | ПС 35/6 кВ Антрацит (РСК) | ВЛ 6 кВ РП 24-1 (РСК) |  | ТП 6/0,4 2008 (РСК) | ввод 0,4кВ | 2 | Согласно сводному графику установки приборов технического и коммерческого учета филиала ОАО "МРСК Урала" - "Свердлровэнерго" (Распоряжение №101 МРСК Урала)
224 | Волчанск | СЭС | КаРЭС | ПС 35/6 кВ Антрацит (РСК) | ВЛ 6 кВ РП 24-1 (РСК) |  | ТП 6/0,4 2016 (РСК) | ввод 0,4кВ | 1 | Согласно сводному графику установки приборов технического и коммерческого учета филиала ОАО "МРСК Урала" - "Свердлровэнерго" (Распоряжение №101 МРСК Урала)
225 | Волчанск | СЭС | КаРЭС | ПС 35/6 кВ Антрацит (РСК) | ВЛ 6 кВ РП 24-1 (РСК) |  | ТП 6/0,4 2024 (РСК) | ввод 0,4кВ | 1 | Согласно сводному графику установки приборов технического и коммерческого учета филиала ОАО "МРСК Урала" - "Свердлровэнерго" (Распоряжение №101 МРСК Урала)
226 | Волчанск | СЭС | КаРЭС | ПС 35/6 кВ Антрацит (РСК) | ВЛ 6 кВ РП 24-1 (РСК) |  | ТП 6/0,4 2070 (РСК) | ввод 0,4кВ | 1 | Согласно сводному графику установки приборов технического и коммерческого учета филиала ОАО "МРСК Урала" - "Свердлровэнерго" (Распоряжение №101 МРСК Урала)
227 | Волчанск | СЭС | КаРЭС | ПС 35/6 кВ Антрацит (РСК) | ВЛ 6 кВ РП 24-1 (РСК) |  | ТП 6/0,4 кВ 2022 (РСК) | ввод 0,4кВ | 1 | Согласно сводному графику установки приборов технического и коммерческого учета филиала ОАО "МРСК Урала" - "Свердлровэнерго" (Распоряжение №101 МРСК Урала)
228 | Волчанск | СЭС | КаРЭС | ПС 35/6 кВ Антрацит (РСК) | ВЛ 6 кВ РП 24-1 (РСК) |  | ТП 6/0,4 кВ ВЛ-6 кВ Очистные 1 оп. №21 ТП-2021 (РСК) | ввод 0,4кВ | 1 | Согласно сводному графику установки приборов технического и коммерческого учета филиала ОАО "МРСК Урала" - "Свердлровэнерго" (Распоряжение №101 МРСК Урала)
229 | Волчанск | СЭС | КаРЭС | ПС 35/6 кВ Антрацит (РСК) | ВЛ 6кВ ПС Антрацит Лесная Волчанка (РСК) |  | ТП 6/0,4 2015 (РСК) | ввод 0,4кВ | 1 | Согласно сводному графику установки приборов технического и коммерческого учета филиала ОАО "МРСК Урала" - "Свердлровэнерго" (Распоряжение №101 МРСК Урала)
230 | Волчанск | СЭС | КаРЭС | ПС 35/6 Западная (РСК) | ВЛ 6кВ ПС Западная Очистные (РСК) |  | ТП 6/0,4 2020 (РСК) | ввод 0,4кВ | 1 | Согласно сводному графику установки приборов технического и коммерческого учета филиала ОАО "МРСК Урала" - "Свердлровэнерго" (Распоряжение №101 МРСК Урала)
231 | Волчанск | СЭС | КаРЭС | ПС 35/6 Западная (РСК) | ВЛ 6кВ ПС Западная Очистные (РСК) |  | ТП 6/0,4 кВ 2019 (РСК) | ввод 0,4кВ | 1 | Согласно сводному графику установки приборов технического и коммерческого учета филиала ОАО "МРСК Урала" - "Свердлровэнерго" (Распоряжение №101 МРСК Урала)
232 | Волчанск | СЭС | КаРЭС | ПС 35/6 Западная (РСК) | ВЛ 6кВ ПС Западная РП 3-1 (РСК) |  | ТП 6/0,4 2014 (РСК) | ввод 0,4кВ | 1 | Согласно сводному графику установки приборов технического и коммерческого учета филиала ОАО "МРСК Урала" - "Свердлровэнерго" (Распоряжение №101 МРСК Урала)
233 | Волчанск | СЭС | КаРЭС | ПС 35/6 Западная (РСК) | ВЛ 6кВ ПС Западная РП 3-1 (РСК) |  | ТП 6/0,4 2044 (РСК) | ввод 0,4кВ | 1 | Согласно сводному графику установки приборов технического и коммерческого учета филиала ОАО "МРСК Урала" - "Свердлровэнерго" (Распоряжение №101 МРСК Урала)
234 | Волчанск | СЭС | КаРЭС | ПС 35/6 Западная (РСК) | ВЛ 6кВ ПС Западная РП 3-1 (РСК) |  | ТП 6/0,4 2047 (РСК) | ввод 0,4кВ | 2 | Согласно сводному графику установки приборов технического и коммерческого учета филиала ОАО "МРСК Урала" - "Свердлровэнерго" (Распоряжение №101 МРСК Урала)
235 | Сосновка | СЭС | КаРЭС | ПС 35/6 Клюква (РСК) | ВЛ 6кВ ПС Клюква Промплощадка (РСК) |  | ТП 6/0,4 2203 (РСК) | ввод 0,4кВ | 1 | Согласно сводному графику установки приборов технического и коммерческого учета филиала ОАО "МРСК Урала" - "Свердлровэнерго" (Распоряжение №101 МРСК Урала)
236 | Сосновка | СЭС | КаРЭС | ПС 35/6 Клюква (РСК) | ВЛ 6кВ ПС Клюква Промплощадка (РСК) |  | ТП 6/0,4 2205 (РСК) | ввод 0,4кВ | 1 | Согласно сводному графику установки приборов технического и коммерческого учета филиала ОАО "МРСК Урала" - "Свердлровэнерго" (Распоряжение №101 МРСК Урала)
237 | Сосновка | СЭС | КаРЭС | ПС 35/6 Клюква (РСК) | ВЛ 6кВ ПС Клюква ТП-1 (РСК) |  | ТП 6/0,4 2201 (РСК) | ввод 0,4кВ | 1 | Согласно сводному графику установки приборов технического и коммерческого учета филиала ОАО "МРСК Урала" - "Свердлровэнерго" (Распоряжение №101 МРСК Урала)
238 | Андриановичи | СЭС | КРЭС | ПС 35/6 Юлия (РСК) | ВЛ 6 кВ Нижний Склад (РСК) |  | ТП 6/0,4 1713 Свинарник (РСК) | ввод 0,4кВ | 1 | Согласно сводному графику установки приборов технического и коммерческого учета филиала ОАО "МРСК Урала" - "Свердлровэнерго" (Распоряжение №101 МРСК Урала)
239 | Андриановичи | СЭС | КРЭС | ПС 35/6 Юлия (РСК) | Красный Яр (РСК) |  | ТП 6/0,4 1701 Красный Яр (РСК) | ввод 0,4кВ | 1 | Согласно сводному графику установки приборов технического и коммерческого учета филиала ОАО "МРСК Урала" - "Свердлровэнерго" (Распоряжение №101 МРСК Урала)
240 | Андриановичи | СЭС | КРЭС | ПС 35/6 Юлия (РСК) | Красный Яр (РСК) |  | ТП 6/0,4 1704 Кордон (РСК) | ввод 0,4кВ | 1 | Согласно сводному графику установки приборов технического и коммерческого учета филиала ОАО "МРСК Урала" - "Свердлровэнерго" (Распоряжение №101 МРСК Урала)
241 | Андриановичи | СЭС | КРЭС | ПС 35/6 Юлия (РСК) | Красный Яр (РСК) |  | ТП 6/0,4 1706 Завокзальный (РСК) | ввод 0,4кВ | 1 | Согласно сводному графику установки приборов технического и коммерческого учета филиала ОАО "МРСК Урала" - "Свердлровэнерго" (Распоряжение №101 МРСК Урала)
242 | Андриановичи | СЭС | КРЭС | ПС 35/6 Юлия (РСК) | Красный Яр (РСК) |  | ТП 6/0,4 1710 Школа (РСК) | ввод 0,4кВ | 2 | Согласно сводному графику установки приборов технического и коммерческого учета филиала ОАО "МРСК Урала" - "Свердлровэнерго" (Распоряжение №101 МРСК Урала)
243 | Андриановичи | СЭС | КРЭС | ПС 35/6 Юлия (РСК) | Красный Яр (РСК) |  | ТП 6/0,4 1712 Межевая (РСК) | ввод 0,4кВ | 1 | Согласно сводному графику установки приборов технического и коммерческого учета филиала ОАО "МРСК Урала" - "Свердлровэнерго" (Распоряжение №101 МРСК Урала)
244 | Андриановичи | СЭС | КРЭС | ПС 35/6 Юлия (РСК) | ВЛ 6 кВ Нижний Склад (РСК) |  | ТП 6/0,4 1708 Ферма (РСК) | ввод 0,4кВ | 1 | Согласно сводному графику установки приборов технического и коммерческого учета филиала ОАО "МРСК Урала" - "Свердлровэнерго" (Распоряжение №101 МРСК Урала)
245 | Андриановичи | СЭС | КРЭС | ПС 35/6 Юлия (РСК) | КЛ 6 кВ Ларьковка (РСК) |  | ТП 6/0,4 1705 Село (РСК) | ввод 0,4кВ | 1 | Согласно сводному графику установки приборов технического и коммерческого учета филиала ОАО "МРСК Урала" - "Свердлровэнерго" (Распоряжение №101 МРСК Урала)
246 | Андриановичи | СЭС | КРЭС | ПС 35/6 Юлия (РСК) | Красный Яр (РСК) |  | ТП 6/0,4 1703 РММ (РСК) | ввод 0,4кВ | 1 | Согласно сводному графику установки приборов технического и коммерческого учета филиала ОАО "МРСК Урала" - "Свердлровэнерго" (Распоряжение №101 МРСК Урала)
247 | Марсяты | СЭС | КРЭС | ПС 35/6 Головная (РСК) | ВЛ 6 кВ Марсята (РСК) |  | ТП 6/0,4 кВ 1752 (РСК) | ввод 0,4кВ | 1 | Согласно сводному графику установки приборов технического и коммерческого учета филиала ОАО "МРСК Урала" - "Свердлровэнерго" (Распоряжение №101 МРСК Урала)
248 | Марсяты | СЭС | КРЭС | ПС 35/6 Головная (РСК) | ВЛ 6 кВ Марсята (РСК) |  | ТП 6/0,4 кВ 1756 (РСК) | ввод 0,4кВ | 1 | Согласно сводному графику установки приборов технического и коммерческого учета филиала ОАО "МРСК Урала" - "Свердлровэнерго" (Распоряжение №101 МРСК Урала)
249 | Краснотурьинск | СЭС | КРЭС | ПС 110/6 Северопесчанская (П) | ВЛ 6 кВ Водозабор 1 (П) |  | ТП 6/0,4 2621 (РСК) | ввод 0,4кВ | 1 | Согласно сводному графику установки приборов технического и коммерческого учета филиала ОАО "МРСК Урала" - "Свердлровэнерго" (Распоряжение №101 МРСК Урала)
250 | Краснотурьинск | СЭС | КРЭС | ПС 110/6 Северопесчанская (П) | ВЛ 6 кВ Водозабор 1 (П) |  | ТП 6/0,4 кВ 2615 (РСК) | ввод 0,4кВ | 1 | Согласно сводному графику установки приборов технического и коммерческого учета филиала ОАО "МРСК Урала" - "Свердлровэнерго" (Распоряжение №101 МРСК Урала)
251 | Краснотурьинск | СЭС | КРЭС | ПС 110/6 Северопесчанская (П) | ВЛ 6 кВ Водозабор 1 (П) |  | ТП 6/0,4 кВ 2617 (РСК) | ввод 0,4кВ | 1 | Согласно сводному графику установки приборов технического и коммерческого учета филиала ОАО "МРСК Урала" - "Свердлровэнерго" (Распоряжение №101 МРСК Урала)
252 | Краснотурьинск | СЭС | КРЭС | ПС 110/6 Северопесчанская (П) | ВЛ 6 кВ Водозабор 1 (П) |  | ТП 6/0,4кВ 2616 (РСК) | ввод 0,4кВ | 1 | Согласно сводному графику установки приборов технического и коммерческого учета филиала ОАО "МРСК Урала" - "Свердлровэнерго" (Распоряжение №101 МРСК Урала)
253 | Краснотурьинск | СЭС | КРЭС | ПС 110/6 Северопесчанская (П) | ВЛ 6 кВ Водозабор 1 (П) |  | ТП 6/0,4кВ 2619 (РСК) | ввод 0,4кВ | 1 | Согласно сводному графику установки приборов технического и коммерческого учета филиала ОАО "МРСК Урала" - "Свердлровэнерго" (Распоряжение №101 МРСК Урала)
254 | Краснотурьинск | СЭС | КРЭС | ПС 110/35/6 Шахта Капитальная (РСК) | КВЛ 6 кВ 19 квартал (РСК) |  | ТП 6/0,4 2722 (РСК) | ввод 0,4кВ | 1 | Согласно сводному графику установки приборов технического и коммерческого учета филиала ОАО "МРСК Урала" - "Свердлровэнерго" (Распоряжение №101 МРСК Урала)
255 | Краснотурьинск | СЭС | КРЭС | ПС 110/35/6 Шахта Капитальная (РСК) | КВЛ 6 кВ Больничный городок (РСК) |  | ТП 6/0,4 2702 (РСК) | ввод 0,4кВ | 1 | Согласно сводному графику установки приборов технического и коммерческого учета филиала ОАО "МРСК Урала" - "Свердлровэнерго" (Распоряжение №101 МРСК Урала)
256 | Краснотурьинск | СЭС | КРЭС | ПС 110/35/6 Шахта Капитальная (РСК) | КВЛ 6 кВ Больничный городок (РСК) |  | ТП 6/0,4 2703 (РСК) | ввод 0,4кВ | 1 | Согласно сводному графику установки приборов технического и коммерческого учета филиала ОАО "МРСК Урала" - "Свердлровэнерго" (Распоряжение №101 МРСК Урала)
257 | Краснотурьинск | СЭС | КРЭС | ПС 110/35/6 Шахта Капитальная (РСК) | КВЛ 6 кВ Больничный городок (РСК) |  | ТП 6/0,4 2713 (РСК) | ввод 0,4кВ | 1 | Согласно сводному графику установки приборов технического и коммерческого учета филиала ОАО "МРСК Урала" - "Свердлровэнерго" (Распоряжение №101 МРСК Урала)
258 | Краснотурьинск | СЭС | КРЭС | ПС 110/35/6 Шахта Капитальная (РСК) | КВЛ 6 кВ Больничный городок (РСК) |  | ТП 6/0,4 кВ 2710 (РСК) | ввод 0,4кВ | 1 | Согласно сводному графику установки приборов технического и коммерческого учета филиала ОАО "МРСК Урала" - "Свердлровэнерго" (Распоряжение №101 МРСК Урала)
259 | Краснотурьинск | СЭС | КРЭС | ПС 110/35/6 Шахта Капитальная (РСК) | КВЛ 6 кВ Больничный городок (РСК) |  | ТП 6/0,4кВ 2708 (РСК) | ввод 0,4кВ | 1 | Согласно сводному графику установки приборов технического и коммерческого учета филиала ОАО "МРСК Урала" - "Свердлровэнерго" (Распоряжение №101 МРСК Урала)
260 | Краснотурьинск | СЭС | КРЭС | ПС 110/35/6 Шахта Капитальная (РСК) | КВЛ 6 кВ Очистные (РСК) |  | ТП 6/0,4 2701 (РСК) | ввод 0,4кВ | 1 | Согласно сводному графику установки приборов технического и коммерческого учета филиала ОАО "МРСК Урала" - "Свердлровэнерго" (Распоряжение №101 МРСК Урала)
261 | Краснотурьинск | СЭС | КРЭС | ПС 110/35/6 Шахта Капитальная (РСК) | КВЛ 6 кВ Очистные (РСК) |  | ТП 6/0,4 2704 (РСК) | ввод 0,4кВ | 1 | Согласно сводному графику установки приборов технического и коммерческого учета филиала ОАО "МРСК Урала" - "Свердлровэнерго" (Распоряжение №101 МРСК Урала)
262 | Краснотурьинск | СЭС | КРЭС | ПС 110/35/6 Шахта Капитальная (РСК) | КВЛ 6 кВ Очистные (РСК) |  | ТП 6/0,4 2712 (РСК) | ввод 0,4кВ | 1 | Согласно сводному графику установки приборов технического и коммерческого учета филиала ОАО "МРСК Урала" - "Свердлровэнерго" (Распоряжение №101 МРСК Урала)
263 | Краснотурьинск | СЭС | КРЭС | ПС 110/35/6 Шахта Капитальная (РСК) | КВЛ 6 кВ Очистные (РСК) |  | ТП 6/0,4кВ 2725 (РСК) | ввод 0,4кВ | 1 | Согласно сводному графику установки приборов технического и коммерческого учета филиала ОАО "МРСК Урала" - "Свердлровэнерго" (Распоряжение №101 МРСК Урала)
264 | Краснотурьинск | СЭС | КРЭС | ПС 110/35/6 Шахта Капитальная (РСК) | КВЛ 6 кВ Очистные (РСК) |  | ТП 6/0,4кВ 2707 (РСК) | ввод 0,4кВ | 1 | Согласно сводному графику установки приборов технического и коммерческого учета филиала ОАО "МРСК Урала" - "Свердлровэнерго" (Распоряжение №101 МРСК Урала)
265 | Краснотурьинск | СЭС | КРЭС | ПС 110/35/6 Шахта Капитальная (РСК) | КВЛ 6 кВ Подсобное хозяйство 1 (П) |  | ТП 6/0,4кВ 2721 (РСК) | ввод 0,4кВ | 2 | Согласно сводному графику установки приборов технического и коммерческого учета филиала ОАО "МРСК Урала" - "Свердлровэнерго" (Распоряжение №101 МРСК Урала)
266 | Краснотурьинск | СЭС | КРЭС | ПС 35/6 Медная (П) | ВЛ 6 кВ Город (РСК) |  | ТП 6/0,4 2354 (РСК) | ввод 0,4кВ | 1 | Согласно сводному графику установки приборов технического и коммерческого учета филиала ОАО "МРСК Урала" - "Свердлровэнерго" (Распоряжение №101 МРСК Урала)
267 | Краснотурьинск | СЭС | КРЭС | ПС 35/6 Медная (П) | ВЛ 6 кВ Медный рудник (РСК) |  | ТП 6/0,4 кВ 2517 (РСК) | ввод 0,4кВ | 1 | Согласно сводному графику установки приборов технического и коммерческого учета филиала ОАО "МРСК Урала" - "Свердлровэнерго" (Распоряжение №101 МРСК Урала)
268 | Краснотурьинск | СЭС | КРЭС | ПС 35/6 Медная (П) | ВЛ 6 кВ Медный рудник (РСК) |  | ТП 6/0,4кВ 2519 (РСК) | ввод 0,4кВ | 1 | Согласно сводному графику установки приборов технического и коммерческого учета филиала ОАО "МРСК Урала" - "Свердлровэнерго" (Распоряжение №101 МРСК Урала)
269 | Краснотурьинск | СЭС | КРЭС | ПС 35/6 Медная (П) | ВЛ 6 кВ Подсобное хозяйство 2 (П) |  | ТП 6/0,4кВ 2524 (РСК) | ввод 0,4кВ | 1 | Согласно сводному графику установки приборов технического и коммерческого учета филиала ОАО "МРСК Урала" - "Свердлровэнерго" (Распоряжение №101 МРСК Урала)
270 | Краснотурьинск | СЭС | КРЭС | ПС 35/6 Медная (П) | ВЛ 6 кВ Подсобное хозяйство 2 (П) |  | ТП 6/0,4кВ 2907 (РСК) | ввод 0,4кВ | 1 | Согласно сводному графику установки приборов технического и коммерческого учета филиала ОАО "МРСК Урала" - "Свердлровэнерго" (Распоряжение №101 МРСК Урала)
271 | Краснотурьинск | СЭС | КРЭС | ПС 35/6 Медная (П) | ВЛ 6 кВ Посёлок Медная Шахта (РСК) |  | ТП 6/0,4кВ 2511 (РСК) | ввод 0,4кВ | 1 | Согласно сводному графику установки приборов технического и коммерческого учета филиала ОАО "МРСК Урала" - "Свердлровэнерго" (Распоряжение №101 МРСК Урала)
272 | Краснотурьинск | СЭС | КРЭС | ПС 35/6 Медная (П) | ВЛ 6 кВ ТЭЦ посёлка (РСК) |  | ТП 6/0,4 кВ 2518 (РСК) | ввод 0,4кВ | 1 | Согласно сводному графику установки приборов технического и коммерческого учета филиала ОАО "МРСК Урала" - "Свердлровэнерго" (Распоряжение №101 МРСК Урала)
273 | Краснотурьинск | СЭС | КРЭС | ПС 35/6 Медная (П) | ВЛ 6кВ 81 квартал (РСК) |  | ТП 6/0,4 кВ 2505 (РСК) | ввод 0,4кВ | 1 | Согласно сводному графику установки приборов технического и коммерческого учета филиала ОАО "МРСК Урала" - "Свердлровэнерго" (Распоряжение №101 МРСК Урала)
274 | Краснотурьинск | СЭС | КРЭС | ПС 35/6 Медная (П) | КВЛ 6 кВ Ш.Капитальная 1 (П) |  | ТП 6/0,4 кВ 2521 (РСК) | ввод 0,4кВ | 2 | Согласно сводному графику установки приборов технического и коммерческого учета филиала ОАО "МРСК Урала" - "Свердлровэнерго" (Распоряжение №101 МРСК Урала)
275 | Краснотурьинск | СЭС | КРЭС | ПС 110/10 Глинозем (П) | ВЛ 10 кВ 9 РП 1 (П) |  | ТП 6/0,4кВ 2901 (РСК) | ввод 0,4кВ | 1 | Согласно сводному графику установки приборов технического и коммерческого учета филиала ОАО "МРСК Урала" - "Свердлровэнерго" (Распоряжение №101 МРСК Урала)
276 | Краснотурьинск | СЭС | КРЭС | ПС 110/10 Глинозем (П) | ВЛ 10 кВ 9 РП 1 (П) |  | ТП 6/0,4кВ 2941 (РСК) | ввод 0,4кВ | 2 | Согласно сводному графику установки приборов технического и коммерческого учета филиала ОАО "МРСК Урала" - "Свердлровэнерго" (Распоряжение №101 МРСК Урала)
277 | Краснотурьинск | СЭС | КРЭС | ПС 110/10 ЦРП БАЗа (П) | ВЛ 6 кВ 29 (РСК) |  | ТП 6/0,4 2349 (РСК) | ввод 0,4кВ | 1 | Согласно сводному графику установки приборов технического и коммерческого учета филиала ОАО "МРСК Урала" - "Свердлровэнерго" (Распоряжение №101 МРСК Урала)
278 | Краснотурьинск | СЭС | КРЭС | ПС 110/10 ЦРП БАЗа (П) | ВЛ 6 кВ 29 (РСК) |  | ТП 6/0,4 кВ 2343 (РСК) | ввод 0,4кВ | 1 | Согласно сводному графику установки приборов технического и коммерческого учета филиала ОАО "МРСК Урала" - "Свердлровэнерго" (Распоряжение №101 МРСК Урала)
279 | Краснотурьинск | СЭС | КРЭС | ПС 110/10 ЦРП БАЗа (П) | ВЛ 6 кВ 29 (РСК) |  | ТП 6/0,4 кВ 2383 (РСК) | ввод 0,4кВ | 1 | Согласно сводному графику установки приборов технического и коммерческого учета филиала ОАО "МРСК Урала" - "Свердлровэнерго" (Распоряжение №101 МРСК Урала)
280 | Краснотурьинск | СЭС | КРЭС | ПС 110/10 ЦРП БАЗа (П) | КЛ 6 кВ 11 (РСК) |  | ТП 6/0,4 2306 (РСК) | ввод 0,4кВ | 1 | Согласно сводному графику установки приборов технического и коммерческого учета филиала ОАО "МРСК Урала" - "Свердлровэнерго" (Распоряжение №101 МРСК Урала)
281 | Краснотурьинск | СЭС | КРЭС | ПС 110/10 ЦРП БАЗа (П) | КЛ 6 кВ 11 (РСК) |  | ТП 6/0,4 2309 (РСК) | ввод 0,4кВ | 1 | Согласно сводному графику установки приборов технического и коммерческого учета филиала ОАО "МРСК Урала" - "Свердлровэнерго" (Распоряжение №101 МРСК Урала)
282 | Краснотурьинск | СЭС | КРЭС | ПС 110/10 ЦРП БАЗа (П) | КЛ 6 кВ 11 (РСК) |  | ТП 6/0,4 2315 (РСК) | ввод 0,4кВ | 1 | Согласно сводному графику установки приборов технического и коммерческого учета филиала ОАО "МРСК Урала" - "Свердлровэнерго" (Распоряжение №101 МРСК Урала)
283 | Краснотурьинск | СЭС | КРЭС | ПС 110/10 ЦРП БАЗа (П) | КЛ 6 кВ 11 (РСК) |  | ТП 6/0,4 кВ 2312 (РСК) | ввод 0,4кВ | 1 | Согласно сводному графику установки приборов технического и коммерческого учета филиала ОАО "МРСК Урала" - "Свердлровэнерго" (Распоряжение №101 МРСК Урала)
284 | Краснотурьинск | СЭС | КРЭС | ПС 110/10 ЦРП БАЗа (П) | КЛ 6 кВ 11 (РСК) |  | ТП 6/0,4 кВ 2313 (РСК) | ввод 0,4кВ | 1 | Согласно сводному графику установки приборов технического и коммерческого учета филиала ОАО "МРСК Урала" - "Свердлровэнерго" (Распоряжение №101 МРСК Урала)
285 | Краснотурьинск | СЭС | КРЭС | ПС 110/10 ЦРП БАЗа (П) | КЛ 6 кВ 11 (РСК) |  | ТП 6/0,4 кВ 2323 (РСК) | ввод 0,4кВ | 1 | Согласно сводному графику установки приборов технического и коммерческого учета филиала ОАО "МРСК Урала" - "Свердлровэнерго" (Распоряжение №101 МРСК Урала)
286 | Краснотурьинск | СЭС | КРЭС | ПС 110/10 ЦРП БАЗа (П) | КЛ 6 кВ 11 (РСК) |  | ТП 6/0,4 кВ 2324 (РСК) | ввод 0,4кВ | 1 | Согласно сводному графику установки приборов технического и коммерческого учета филиала ОАО "МРСК Урала" - "Свердлровэнерго" (Распоряжение №101 МРСК Урала)
287 | Краснотурьинск | СЭС | КРЭС | ПС 110/10 ЦРП БАЗа (П) | КЛ 6 кВ 11 (РСК) |  | ТП 6/0,4 кВ 2331 (РСК) | ввод 0,4кВ | 1 | Согласно сводному графику установки приборов технического и коммерческого учета филиала ОАО "МРСК Урала" - "Свердлровэнерго" (Распоряжение №101 МРСК Урала)
288 | Краснотурьинск | СЭС | КРЭС | ПС 110/10 ЦРП БАЗа (П) | КЛ 6 кВ 11 (РСК) |  | ТП 6/0,4 кВ 2339 (РСК) | ввод 0,4кВ | 1 | Согласно сводному графику установки приборов технического и коммерческого учета филиала ОАО "МРСК Урала" - "Свердлровэнерго" (Распоряжение №101 МРСК Урала)
289 | Краснотурьинск | СЭС | КРЭС | ПС 110/10 ЦРП БАЗа (П) | КЛ 6 кВ 11 (РСК) |  | ТП 6/0,4 кВ2311 (РСК) | ввод 0,4кВ | 1 | Согласно сводному графику установки приборов технического и коммерческого учета филиала ОАО "МРСК Урала" - "Свердлровэнерго" (Распоряжение №101 МРСК Урала)
290 | Краснотурьинск | СЭС | КРЭС | ПС 110/10 ЦРП БАЗа (П) | КЛ 6 кВ 5 (РСК) |  | ТП 6/0,4 2392 (РСК) | ввод 0,4кВ | 2 | Согласно сводному графику установки приборов технического и коммерческого учета филиала ОАО "МРСК Урала" - "Свердлровэнерго" (Распоряжение №101 МРСК Урала)
291 | Краснотурьинск | СЭС | КРЭС | ПС 110/10 ЦРП БАЗа (П) | КЛ 6 кВ 5 (РСК) |  | ТП 6/0,4кВ 2377 (РСК) | ввод 0,4кВ | 2 | Согласно сводному графику установки приборов технического и коммерческого учета филиала ОАО "МРСК Урала" - "Свердлровэнерго" (Распоряжение №101 МРСК Урала)
292 | Краснотурьинск | СЭС | КРЭС | ПС 110/10 ЦРП БАЗа (П) | КЛ 6 кВ 7 (РСК) |  | ТП 6/0,4 2325 (РСК) | ввод 0,4кВ | 1 | Согласно сводному графику установки приборов технического и коммерческого учета филиала ОАО "МРСК Урала" - "Свердлровэнерго" (Распоряжение №101 МРСК Урала)
293 | Краснотурьинск | СЭС | КРЭС | ПС 110/10 ЦРП БАЗа (П) | КЛ 6 кВ 7 (РСК) |  | ТП 6/0,4 2332 (РСК) | ввод 0,4кВ | 1 | Согласно сводному графику установки приборов технического и коммерческого учета филиала ОАО "МРСК Урала" - "Свердлровэнерго" (Распоряжение №101 МРСК Урала)
294 | Краснотурьинск | СЭС | КРЭС | ПС 110/10 ЦРП БАЗа (П) | КЛ 6 кВ 7 (РСК) |  | ТП 6/0,4 2338 (РСК) | ввод 0,4кВ | 1 | Согласно сводному графику установки приборов технического и коммерческого учета филиала ОАО "МРСК Урала" - "Свердлровэнерго" (Распоряжение №101 МРСК Урала)
295 | Краснотурьинск | СЭС | КРЭС | ПС 110/10 ЦРП БАЗа (П) | КЛ 6 кВ 7 (РСК) |  | ТП 6/0,4 кВ 2301 Тяговая (РСК) | ввод 0,4кВ | 2 | Согласно сводному графику установки приборов технического и коммерческого учета филиала ОАО "МРСК Урала" - "Свердлровэнерго" (Распоряжение №101 МРСК Урала)
296 | Краснотурьинск | СЭС | КРЭС | ПС 110/10 ЦРП БАЗа (П) | КЛ 6 кВ 7 (РСК) |  | ТП 6/0,4кВ 2308 (РСК) | ввод 0,4кВ | 2 | Согласно сводному графику установки приборов технического и коммерческого учета филиала ОАО "МРСК Урала" - "Свердлровэнерго" (Распоряжение №101 МРСК Урала)
297 | Краснотурьинск | СЭС | КРЭС | ПС 110/10 ЦРП БАЗа (П) | КЛ 6 кВ 7 (РСК) |  | ТП 6/0,4кВ 2329 (РСК) | ввод 0,4кВ | 1 | Согласно сводному графику установки приборов технического и коммерческого учета филиала ОАО "МРСК Урала" - "Свердлровэнерго" (Распоряжение №101 МРСК Урала)
298 | Краснотурьинск | СЭС | КРЭС | ПС 110/10 ЦРП БАЗа (П) | КЛ 6кВ ПС ЦРП БАЗ №4 (РСК) |  | ТП 6/0,4 2320 (РСК) | ввод 0,4кВ | 1 | Согласно сводному графику установки приборов технического и коммерческого учета филиала ОАО "МРСК Урала" - "Свердлровэнерго" (Распоряжение №101 МРСК Урала)
299 | Краснотурьинск | СЭС | КРЭС | ПС 110/10 ЦРП БАЗа (П) | КЛ 6кВ ПС ЦРП БАЗ №4 (РСК) |  | ТП 6/0,4 кВ 2302 (РСК) | ввод 0,4кВ | 1 | Согласно сводному графику установки приборов технического и коммерческого учета филиала ОАО "МРСК Урала" - "Свердлровэнерго" (Распоряжение №101 МРСК Урала)
300 | Краснотурьинск | СЭС | КРЭС | ПС 110/10 ЦРП БАЗа (П) | КЛ 6кВ ПС ЦРП БАЗ №4 (РСК) |  | ТП 6/0,4 кВ 2303 (РСК) | ввод 0,4кВ | 1 | Согласно сводному графику установки приборов технического и коммерческого учета филиала ОАО "МРСК Урала" - "Свердлровэнерго" (Распоряжение №101 МРСК Урала)
301 | Краснотурьинск | СЭС | КРЭС | ПС 110/10 ЦРП БАЗа (П) | КЛ 6кВ ПС ЦРП БАЗ №4 (РСК) |  | ТП 6/0,4 кВ 2304 (РСК) | ввод 0,4кВ | 1
302 | Краснотурьинск | СЭС | КРЭС | ПС 110/10 ЦРП БАЗа (П) | КЛ 6кВ ПС ЦРП БАЗ №4 (РСК) |  | ТП 6/0,4 кВ 2307 (РСК) | ввод 0,4кВ | 1
303 | Краснотурьинск | СЭС | КРЭС | ПС 110/10 ЦРП БАЗа (П) | КЛ 6кВ ПС ЦРП БАЗ №4 (РСК) |  | ТП 6/0,4 кВ 2310 (РСК) | ввод 0,4кВ | 1
304 | Краснотурьинск | СЭС | КРЭС | ПС 110/10 ЦРП БАЗа (П) | КЛ 6кВ ПС ЦРП БАЗ №4 (РСК) |  | ТП 6/0,4 кВ 2321 (РСК) | ввод 0,4кВ | 1
305 | Краснотурьинск | СЭС | КРЭС | ПС 110/10 ЦРП БАЗа (П) | КЛ 6кВ ПС ЦРП БАЗ №4 (РСК) |  | ТП 6/0.4 кВ 2305 (РСК) | ввод 0,4кВ | 1
306 | Краснотурьинск | СЭС | КРЭС | ПС 110/10 Турья (РСК) | ВЛ 10 кВ ПС Турья Птицефабрика-2 (П) |  | ТП 0,4 кВ 2442 (РСК) | ввод 0,4кВ | 1
307 | Краснотурьинск | СЭС | КРЭС | ПС 110/10 Турья (РСК) | ВЛ 10 кВ ПС Турья Птицефабрика-2 (П) |  | ТП 18/2 (РСК) | ввод 0,4кВ | 1
308 | Краснотурьинск | СЭС | КРЭС | ПС 110/10 Турья (РСК) | КЛ 10 кВ Город-1 (РСК) |  | ТП 6/0,4 2346 (РСК) | ввод 0,4кВ | 1
309 | Краснотурьинск | СЭС | КРЭС | ПС 110/10 Турья (РСК) | КЛ 10 кВ Город-1 (РСК) |  | ТП 6/0,4 кВ 2340 (РСК) | ввод 0,4кВ | 1
310 | Краснотурьинск | СЭС | КРЭС | ПС 110/10 Турья (РСК) | КЛ 10 кВ ПС Турья ТП "Металлург-2" (П) |  | ТП 10/0,4 кВ 2411 (РСК) | ввод 0,4кВ | 1
311 | Краснотурьинск | СЭС | КРЭС | ПС 110/10 Турья (РСК) | КЛ 10 кВ ПС Турья ТП "Металлург-2" (П) |  | ТП 10/0,4 кВ 2412 (РСК) | ввод 0,4кВ | 1
312 | Краснотурьинск | СЭС | КРЭС | ПС 110/10 Турья (РСК) | КЛ 10 кВ РП-1-1 (П) |  | КТП 6/0,4 кВ 2418 (РСК) | ввод 0,4кВ | 1
313 | Краснотурьинск | СЭС | КРЭС | ПС 110/10 Турья (РСК) | КЛ 10 кВ РП-1-1 (П) |  | ТП 10/0,4 кВ 2403 (РСК) | ввод 0,4кВ | 2
314 | Маслово | СЭС | КРЭС | ПС 35/6 Маслово (РСК) | ВЛ 6 кВ Золотой (РСК) |  | ТП 6/0,4 1762 Поселок (РСК) | ввод 0,4кВ | 1
315 | Маслово | СЭС | КРЭС | ПС 35/6 Маслово (РСК) | ВЛ 6 кВ Золотой (РСК) |  | ТП 6/0,4 1763 Золотой (РСК) | ввод 0,4кВ | 1
316 | Сама | СЭС | КРЭС | ПС 35/6 Сама (П) | Поселок (РСК) |  | ТП 6/0,4 кВ 1771 (РСК) | ввод 0,4кВ | 1
317 | Сама | СЭС | КРЭС | ПС 35/6 Сама (П) | Поселок (РСК) |  | ТП 6/0,4 кВ 1772 (РСК) | ввод 0,4кВ | 1
318 | Лобва | СЭС | НЛРЭС | ПС 110/35/6 Лобва (РСК) | ВЛ 6 кВ Совхоз (РСК) |  | ТП 10/0,4 609 (РСК) | ввод 0,4кВ | 1
319 | Лобва | СЭС | НЛРЭС | ПС 110/35/6 Лобва (РСК) | ВЛ 6 кВ Совхоз (РСК) |  | ТП 10/0,4 612 (РСК) | ввод 0,4кВ | 1
320 | Лобва | СЭС | НЛРЭС | ПС 110/35/6 Лобва (РСК) | ЛЭП 6 кВ Кирпичный (РСК) |  | ТП 10/0,4 606 (РСК) | ввод 0,4кВ | 2
321 | Лобва | СЭС | НЛРЭС | ПС 110/35/6 Лобва (РСК) | ЛЭП 6 кВ Коптяки (РСК) |  | ТП 6/0,4 170/2 (РСК) | ввод 0,4кВ | 1
322 | Лобва | СЭС | НЛРЭС | ПС 110/35/6 Лобва (РСК) | ЛЭП 6 кВ Мира (РСК) |  | ТП 6/0,4 671 (РСК) | ввод 0,4кВ | 1
323 | Лобва | СЭС | НЛРЭС | ПС 110/35/6 Лобва (РСК) | ЛЭП 6 кВ Мира (РСК) |  | ТП 6/0,4 672 (РСК) | ввод 0,4кВ | 2
324 | Лобва | СЭС | НЛРЭС | ПС 110/35/6 Лобва (РСК) | ЛЭП 6 кВ Очистные (РСК) |  | ТП 6/0,4 кВ 697 (РСК) | ввод 0,4кВ | 1
325 | Новая Ляля | СЭС | НЛРЭС | ПС 110/6 Целлюлозная (П) | ЛЭП 6 кВ Дружба (РСК) |  | ТП 6/0,4 843 (РСК) | ввод 0,4кВ | 1
326 | Новая Ляля | СЭС | НЛРЭС | ПС 110/6 Целлюлозная (П) | ЛЭП 6 кВ Телевышка (РСК) |  | ТП 6/0,4 826 (РСК) | ввод 0,4кВ | 2
327 | Новая Ляля | СЭС | НЛРЭС | ПС 110/6 Целлюлозная (П) | ЛЭП 6 кВ Южная (РСК) |  | ТП 6/0,4 844 (РСК) | ввод 0,4кВ | 1
328 | Новая Ляля | СЭС | НЛРЭС | ПС 110/6 Целлюлозная (П) | ЛЭП 6 кВ Южная (РСК) |  | ТП 6/0,4 845 (РСК) | ввод 0,4кВ | 1
329 | Новая Ляля | СЭС | НЛРЭС | ПС 110/6 Целлюлозная (П) | ЛЭП 6 кВ Южная (РСК) |  | ТП 6/0,4 846 (РСК) | ввод 0,4кВ | 1
330 | Новая Ляля | СЭС | НЛРЭС | ПС 110/6 Целлюлозная (П) | ЛЭП 6 кВ Южная (РСК) |  | ТП 6/0,4 850 (РСК) | ввод 0,4кВ | 1
331 | Новая Ляля | СЭС | НЛРЭС | ПС 110/6 Целлюлозная (П) | ЛЭП 6 кВ Южная (РСК) |  | ТП 6/0,4 851 (РСК) | ввод 0,4кВ | 1
332 | Новая Ляля | СЭС | НЛРЭС | ПС 6/10 Ляля (РСК) | КВЛ 10 кВ ПС Ляля-Савиново-2 (РСК) |  | ТП 10/0,4 604 (РСК) | ввод 0,4кВ | 1
333 | Новая Ляля | СЭС | НЛРЭС | ПС 6/10 Ляля (РСК) | КВЛ 10 кВ ПС Ляля-Савиново-2 (РСК) |  | ТП 10/0,4 631 (РСК) | ввод 0,4кВ | 1
334 | Новая Ляля | СЭС | НЛРЭС | ПС 6/10 Ляля (РСК) | ЛЭП 10 кВ Салтаново-1 (РСК) |  | ТП 10/0,4 628 (РСК) | ввод 0,4кВ | 1
335 | Новая Ляля | СЭС | НЛРЭС | ПС 6/10 Ляля (РСК) | ЛЭП 10 кВ Салтаново-1 (РСК) |  | ТП 10/0,4 637 (РСК) | ввод 0,4кВ | 1
336 | Новая Ляля | СЭС | НЛРЭС | ПС 6/10 Ляля (РСК) | ЛЭП 10 кВ Салтаново-1 (РСК) |  | ТП 10/0,4 834 (РСК) | ввод 0,4кВ | 1
337 | Новая Ляля | СЭС | НЛРЭС | ПС 6/10 Ляля (РСК) | ЛЭП 10 кВ Салтаново-1 (РСК) |  | ТП 10/0,4 853 (РСК) | ввод 0,4кВ | 1
338 | Новая Ляля | СЭС | НЛРЭС | ПС 6/10 Ляля (РСК) | ЛЭП 10 кВ Салтаново-1 (РСК) |  | ТП 10/0,4 856 (РСК) | ввод 0,4кВ | 1
339 | Новая Ляля | СЭС | НЛРЭС | ПС 6/10 Ляля (РСК) | ЛЭП 10 кВ Салтаново-2 (РСК) |  | ТП 10/0,4 621 (РСК) | ввод 0,4кВ | 1
340 | Новая Ляля | СЭС | НЛРЭС | ПС 6/10 Ляля (РСК) | ЛЭП 10 кВ Салтаново-2 (РСК) |  | ТП 10/0,4 623 (РСК) | ввод 0,4кВ | 1
341 | Новая Ляля | СЭС | НЛРЭС | ПС 6/10 Ляля (РСК) | ЛЭП 10 кВ Салтаново-2 (РСК) |  | ТП 10/0,4 626 (РСК) | ввод 0,4кВ | 1
342 | Новая Ляля | СЭС | НЛРЭС | ПС 6/10 Ляля (РСК) | ЛЭП 10 кВ Салтаново-2 (РСК) |  | ТП 10/0,4 627 (РСК) | ввод 0,4кВ | 1
343 | Новая Ляля | СЭС | НЛРЭС | ПС 6/10 Ляля (РСК) | ЛЭП 10 кВ Салтаново-2 (РСК) |  | ТП 10/0,4 827 (РСК) | ввод 0,4кВ | 1
344 | Новая Ляля | СЭС | НЛРЭС | ПС 6/10 Ляля (РСК) | ЛЭП 10 кВ Салтаново-2 (РСК) |  | ТП 10/0,4 828 (РСК) | ввод 0,4кВ | 1
345 | Новая Ляля | СЭС | НЛРЭС | ПС 6/10 Ляля (РСК) | ЛЭП 10 кВ Салтаново-2 (РСК) |  | ТП 10/0,4 829 (РСК) | ввод 0,4кВ | 2
346 | Новая Ляля | СЭС | НЛРЭС | ПС 6/10 Ляля (РСК) | ЛЭП 10 кВ Салтаново-2 (РСК) |  | ТП 10/0,4 831 (РСК) | ввод 0,4кВ | 1
347 | Новая Ляля | СЭС | НЛРЭС | ПС 6/10 Ляля (РСК) | ЛЭП 10 кВ Салтаново-2 (РСК) |  | ТП 10/0,4 832 (РСК) | ввод 0,4кВ | 1
348 | Новая Ляля | СЭС | НЛРЭС | ПС 6/10 Ляля (РСК) | ЛЭП 10 кВ Салтаново-2 (РСК) |  | ТП 10/0,4 833 (РСК) | ввод 0,4кВ | 1
349 | Гари | СЭС | СосРЭС | ПС 110/10 Гари (РСК) | ВЛ 10 кВ ПС Гари Артюшка (РСК) |  | ТП 10/0,4 978 (РСК) | ввод 0,4кВ | 1
350 | Гари | СЭС | СосРЭС | ПС 110/10 Гари (РСК) | ВЛ 10 кВ ПС Гари Кошмаки (РСК) |  | ТП 10/0,4 кВ 901 Чаново (РСК) | ввод 0,4кВ | 1
351 | Гари | СЭС | СосРЭС | ПС 110/10 Гари (РСК) | ВЛ 10 кВ ПС Гари Кошмаки (РСК) |  | ТП 10/0,4 кВ 905 Рычково (РСК) | ввод 0,4кВ | 1
352 | Гари | СЭС | СосРЭС | ПС 110/10 Гари (РСК) | ВЛ 10 кВ ПС Гари Кошмаки (РСК) |  | ТП 10/0,4 кВ 909 Поспелово (РСК) | ввод 0,4кВ | 1
353 | Гари | СЭС | СосРЭС | ПС 110/10 Гари (РСК) | ВЛ 10 кВ ПС Гари Кошмаки (РСК) |  | ТП 10/0,4 кВ 910 Зыково (РСК) | ввод 0,4кВ | 1
354 | Гари | СЭС | СосРЭС | ПС 110/10 Гари (РСК) | ВЛ 10 кВ ПС Гари Кошмаки (РСК) |  | ТП 10/0,4 кВ 914 Петрово (РСК) | ввод 0,4кВ | 1
355 | Гари | СЭС | СосРЭС | ПС 110/10 Гари (РСК) | ВЛ 10 кВ ПС Гари Кошмаки (РСК) |  | ТП 10/0,4 кВ 915 Линты (РСК) | ввод 0,4кВ | 1
356 | Гари | СЭС | СосРЭС | ПС 110/10 Гари (РСК) | ВЛ 10 кВ ПС Гари Кошмаки (РСК) |  | ТП 10/0,4 кВ 916 Сельхозтехника (РСК) | ввод 0,4кВ | 1
357 | Гари | СЭС | СосРЭС | ПС 110/10 Гари (РСК) | ВЛ 10 кВ ПС Гари Кошмаки (РСК) |  | ТП 10/0,4 кВ 917 Пашня (РСК) | ввод 0,4кВ | 1
358 | Гари | СЭС | СосРЭС | ПС 110/10 Гари (РСК) | ВЛ 10 кВ ПС Гари Андрюшино (РСК) |  | ТП 10/0,4 кВ 922 Ретранслятор (РСК) | ввод 0,4кВ | 1
359 | Гари | СЭС | СосРЭС | ПС 110/10 Гари (РСК) | ВЛ 10 кВ ПС Гари Гари (РСК) |  | ТП 10/0,4 кВ 944 Водный (РСК) | ввод 0,4кВ | 1
360 | Гари | СЭС | СосРЭС | ПС 110/10 Гари (РСК) | ВЛ 10 кВ ПС Гари Горный (РСК) |  | ТП 10/0,4 кВ 912 Аэропорт (РСК) | ввод 0,4кВ | 1
361 | Гари | СЭС | СосРЭС | ПС 110/10 Гари (РСК) | ВЛ 10 кВ ПС Гари Горный (РСК) |  | ТП 10/0,4 кВ 918 МТМ (РСК) | ввод 0,4кВ | 1
362 | Гари | СЭС | СосРЭС | ПС 110/10 Гари (РСК) | ВЛ 10 кВ ПС Гари Горный (РСК) |  | ТП 10/0,4кВ 920 Лобаново (РСК) | ввод 0,4кВ | 1
363 | Андрюшино | СЭС | СосРЭС | ПС 110/10 Андрюшино (РСК) | ВЛ 10кВ ПС Андрюшино ЦРП-1 (РСК) |  | ТП 10/0,4 кВ 931 Андрюшино МТМ (РСК) | ввод 0,4кВ | 1
364 | Андрюшино | СЭС | СосРЭС | ПС 110/10 Андрюшино (РСК) | ВЛ 10кВ ПС Андрюшино ЦРП-1 (РСК) |  | ТП 10/0,4 кВ 933 Андрюшино село (РСК) | ввод 0,4кВ | 1
365 | Андрюшино | СЭС | СосРЭС | ПС 110/10 Андрюшино (РСК) | ВЛ 10кВ ПС Андрюшино ЦРП-1 (РСК) |  | ТП 10/0,4 кВ 934 Андрюшино адм. (РСК) | ввод 0,4кВ | 1
366 | Андрюшино | СЭС | СосРЭС | ПС 110/10 Андрюшино (РСК) | ВЛ 10кВ ПС Андрюшино ЦРП-1 (РСК) |  | ТП 10/0,4 кВ 935 Андрюшино городок нефт. (РСК) | ввод 0,4кВ | 1
367 | Андрюшино | СЭС | СосРЭС | ПС 110/10 Андрюшино (РСК) | ВЛ 10кВ ПС Андрюшино ЦРП-1 (РСК) |  | ТП 10/0,4 кВ 941 Круторечка МТМ (РСК) | ввод 0,4кВ | 1
368 | Андрюшино | СЭС | СосРЭС | ПС 110/10 Андрюшино (РСК) | ВЛ 10кВ ПС Андрюшино ЦРП-1 (РСК) |  | ТП 10/0,4 кВ 942 Круторечка население (РСК) | ввод 0,4кВ | 1
369 | Андрюшино | СЭС | СосРЭС | ПС 110/10 Андрюшино (РСК) | ВЛ 10кВ ПС Андрюшино ЦРП-1 (РСК) |  | ТП 10/0,4 кВ 955 Кузнецово (РСК) | ввод 0,4кВ | 1
370 | Андрюшино | СЭС | СосРЭС | ПС 110/10 Андрюшино (РСК) | ВЛ 10кВ ПС Андрюшино ЦРП-1 (РСК) |  | ТП 10/0,4 кВ 961 Пантелеево (РСК) | ввод 0,4кВ | 1
371 | Андрюшино | СЭС | СосРЭС | ПС 110/10 Андрюшино (РСК) | ВЛ 10кВ ПС Андрюшино ЦРП-1 (РСК) |  | ТП 10/0,4 кВ 976 Лапотково (РСК) | ввод 0,4кВ | 1
372 | Пасынок | СЭС | СосРЭС | ПС 110/10 Пасынок (РСК) | ВЛ 10кВ ПС Пасынок Маслово (РСК) |  | ТП 10/0,4 кВ 401 Копылово (РСК) | ввод 0,4кВ | 1
373 | Пасынок | СЭС | СосРЭС | ПС 110/10 Пасынок (РСК) | ВЛ 10кВ ПС Пасынок Маслово (РСК) |  | ТП 10/0,4 кВ 411 Матушкино (РСК) | ввод 0,4кВ | 1
374 | Пасынок | СЭС | СосРЭС | ПС 110/10 Пасынок (РСК) | ВЛ 10кВ ПС Пасынок Маслово (РСК) |  | ТП 10/0,4 кВ 412 Маслово (население) (РСК) | ввод 0,4кВ | 1
375 | Пасынок | СЭС | СосРЭС | ПС 110/10 Пасынок (РСК) | ВЛ 10кВ ПС Пасынок Маслово (РСК) |  | ТП 10/0,4 кВ 413 Маслово (МТФ) (РСК) | ввод 0,4кВ | 1
376 | Романово | СЭС | СосРЭС | ПС 110/10 Романово (РСК) | ВЛ 10 кВ ПС Романово Куропашкино (РСК) |  | ТП 10/0,4 кВ 416 Дикое (РСК) | ввод 0,4кВ | 1
377 | Романово | СЭС | СосРЭС | ПС 110/10 Романово (РСК) | ВЛ 10 кВ ПС Романово Куропашкино (РСК) |  | ТП 10/0,4 кВ 417 Денисово (РСК) | ввод 0,4кВ | 1
378 | Романово | СЭС | СосРЭС | ПС 110/10 Романово (РСК) | ВЛ 10 кВ ПС Романово Пасынок (РСК) |  | ТП 10/0,4 кВ 402 Монастырка (РСК) | ввод 0,4кВ | 1
379 | Романово | СЭС | СосРЭС | ПС 110/10 Романово (РСК) | ВЛ 10 кВ ПС Романово Романово (РСК) |  | ТП 10/0,4 кВ 404 Водокачка (РСК) | ввод 0,4кВ | 1
380 | Романово | СЭС | СосРЭС | ПС 110/10 Романово (РСК) | ВЛ 10 кВ ПС Романово Романово (РСК) |  | ТП 10/0,4 кВ 406 Романово (котельная) (РСК) | ввод 0,4кВ | 2
381 | Романово | СЭС | СосРЭС | ПС 110/10 Романово (РСК) | ВЛ 10 кВ ПС Романово Романово (РСК) |  | ТП 10/0,4 кВ 409 Романово (МТМ) (РСК) | ввод 0,4кВ | 1
382 | Сосьва | СЭС | СосРЭС | ПС 110/6 Олта (РСК) | ВЛ 6кВ ПС Олта Мишино (РСК) |  | ТП 6/0,4 кВ 485 Мишино (РСК) | ввод 0,4кВ | 1
383 | Кошай | СЭС | СосРЭС | ПС 220/110/10 Кошай (ФСК) | ВЛ 10 кВ ПС Кошай Кошай-2 (РСК) |  | ТП 10/0,4 кВ 430 (РСК) | ввод 0,4кВ | 2
384 | Кошай | СЭС | СосРЭС | ПС 220/110/10 Кошай (ФСК) | ВЛ 10 кВ ПС Кошай Кошай-2 (РСК) |  | ТП 10/0,4 кВ 432 Алексеевка 1 (РСК) | ввод 0,4кВ | 1
385 | Кошай | СЭС | СосРЭС | ПС 220/110/10 Кошай (ФСК) | ВЛ 10 кВ ПС Кошай Кошай-2 (РСК) |  | ТП 10/0,4 кВ 442 Молва (РСК) | ввод 0,4кВ | 1
386 | Кошай | СЭС | СосРЭС | ПС 220/110/10 Кошай (ФСК) | ВЛ 10 кВ ПС Кошай Кошай-2 (РСК) |  | ТП 10/0,4 кВ 443 Кошай Струнино (РСК) | ввод 0,4кВ | 1
387 | Кошай | СЭС | СосРЭС | ПС 220/110/10 Кошай (ФСК) | ВЛ 10 кВ ПС Кошай Кошай-2 (РСК) |  | ТП 10/0,4 кВ 445 Алексеевка 2 (РСК) | ввод 0,4кВ | 1
388 | Кошай | СЭС | СосРЭС | ПС 220/110/10 Кошай (ФСК) | ВЛ 10 кВ ПС Кошай Кошай-2 (РСК) |  | ТП 10/0,4кВ 433 Кошай (РСК) | ввод 0,4кВ | 1
389 | Серов | СЭС | СРЭС | ПС 110/35/10 Серов (РСК) | ВЛ 10 кВ ТП-134 (П) |  | ТП 10/0,4 123 гараж и кол.сад СЭС (РСК) | ввод 0,4кВ | 1
390 | Подгарничный | СЭС | СРЭС | ПС 110/6 Никелевая (П) | ВЛ 6 кВ Подгарничный (РСК) |  | ТП 6/0,4 157 Подгарничный (РСК) | ввод 0,4кВ | 1
391 | с. Косулино | ЦЭС | Белоярский | ПС 110/10 Рассоха | КЛ-10 кВ Центральная Усадьба |  | ТП-6104 | ввод 0,4кВ | 1 | Согласно сводному графику установки приборов технического и коммерческого учета филиала ОАО "МРСК Урала" - "Свердлровэнерго" (Распоряжение №101 МРСК Урала)
392 | с. Косулино | ЦЭС | Белоярский | ПС 110/10 Рассоха | КЛ-10 кВ Центральная Усадьба |  | ТП-6105 | ввод 0,4кВ | 1 | Согласно сводному графику установки приборов технического и коммерческого учета филиала ОАО "МРСК Урала" - "Свердлровэнерго" (Распоряжение №101 МРСК Урала)
393 | с. Косулино | ЦЭС | Белоярский | ПС 110/10 Рассоха | КЛ-10 кВ Центральная Усадьба |  | ТП-6106 | ввод 0,4кВ | 1 | Согласно сводному графику установки приборов технического и коммерческого учета филиала ОАО "МРСК Урала" - "Свердлровэнерго" (Распоряжение №101 МРСК Урала)
394 | п. Прохладный | ЦЭС | Белоярский | ПС 110/10 Глубокая | КВЛ-10 кВ Глубокое |  | ТП-6107 | ввод 0,4кВ | 1 | Согласно сводному графику установки приборов технического и коммерческого учета филиала ОАО "МРСК Урала" - "Свердлровэнерго" (Распоряжение №101 МРСК Урала)
395 | п. Прохладный | ЦЭС | Белоярский | ПС 110/10 Глубокая | КВЛ-10 кВ Глубокое |  | ТП-6108 | ввод 0,4кВ | 1 | Согласно сводному графику установки приборов технического и коммерческого учета филиала ОАО "МРСК Урала" - "Свердлровэнерго" (Распоряжение №101 МРСК Урала)
396 | п.Белоярская Застава | ЦЭС | Белоярский | ПС 110/10 Глубокая | ВЛ-10 кВ МТФ (Глубокая) |  | ТП-6110 | ввод 0,4кВ | 1 | Согласно сводному графику установки приборов технического и коммерческого учета филиала ОАО "МРСК Урала" - "Свердлровэнерго" (Распоряжение №101 МРСК Урала)
397 | с. Косулино | ЦЭС | Белоярский | ПС 110/10 Рассоха | КЛ-10 кВ Центральная Усадьба |  | ТП-6112 | ввод 0,4кВ | 1 | Согласно сводному графику установки приборов технического и коммерческого учета филиала ОАО "МРСК Урала" - "Свердлровэнерго" (Распоряжение №101 МРСК Урала)
398 | с. Косулино | ЦЭС | Белоярский | ПС 110/10 Рассоха | ВЛ-10 кВ Дачи (Летная) |  | ТП-6114 | ввод 0,4кВ | 1 | Согласно сводному графику установки приборов технического и коммерческого учета филиала ОАО "МРСК Урала" - "Свердлровэнерго" (Распоряжение №101 МРСК Урала)
399 | с. Косулино | ЦЭС | Белоярский | ПС 110/10 Глубокая | КВЛ-10 кВ Глубокое |  | ТП-6119 | ввод 0,4кВ | 1 | Согласно сводному графику установки приборов технического и коммерческого учета филиала ОАО "МРСК Урала" - "Свердлровэнерго" (Распоряжение №101 МРСК Урала)
400 | с. Косулино | ЦЭС | Белоярский | ПС 110/10 Рассоха | КЛ-10 кВ Центральная Усадьба |  | ТП-6146 | ввод 0,4кВ | 2 | Согласно сводному графику установки приборов технического и коммерческого учета филиала ОАО "МРСК Урала" - "Свердлровэнерго" (Распоряжение №101 МРСК Урала)
401 | с. Косулино | ЦЭС | Белоярский | ПС 110/10 Рассоха | КЛ-10 кВ Центральная Усадьба |  | ТП-6149 | ввод 0,4кВ | 1 | Согласно сводному графику установки приборов технического и коммерческого учета филиала ОАО "МРСК Урала" - "Свердлровэнерго" (Распоряжение №101 МРСК Урала)
402 | с. Косулино | ЦЭС | Белоярский | ПС 110/10 Рассоха | КЛ-10 кВ Центральная Усадьба |  | ТП-6211 | ввод 0,4кВ | 1 | Согласно сводному графику установки приборов технического и коммерческого учета филиала ОАО "МРСК Урала" - "Свердлровэнерго" (Распоряжение №101 МРСК Урала)
403 | с. Косулино | ЦЭС | Белоярский | ПС 110/10 Рассоха | КЛ-10 кВ Центральная Усадьба |  | ТП-6218 | ввод 0,4кВ | 1 | Согласно сводному графику установки приборов технического и коммерческого учета филиала ОАО "МРСК Урала" - "Свердлровэнерго" (Распоряжение №101 МРСК Урала)
404 | п. Прохладный | ЦЭС | Белоярский | ПС 110/10 Глубокая | КВЛ-10 кВ Глубокое |  | ТП-6245 | ввод 0,4кВ | 2 | Согласно сводному графику установки приборов технического и коммерческого учета филиала ОАО "МРСК Урала" - "Свердлровэнерго" (Распоряжение №101 МРСК Урала)
405 | с. Косулино | ЦЭС | Белоярский | ПС 110/10 Глубокая | КВЛ-10 кВ Глубокое |  | ТП-6307 | ввод 0,4кВ | 1 | Согласно сводному графику установки приборов технического и коммерческого учета филиала ОАО "МРСК Урала" - "Свердлровэнерго" (Распоряжение №101 МРСК Урала)
406 | п.Белоярская Застава | ЦЭС | Белоярский | ПС 110/10 Глубокая | ВЛ-10 кВ МТФ (Глубокая) |  | ТП-6335 | ввод 0,4кВ | 1 | Согласно сводному графику установки приборов технического и коммерческого учета филиала ОАО "МРСК Урала" - "Свердлровэнерго" (Распоряжение №101 МРСК Урала)
407 | с. Косулино | ЦЭС | Белоярский | ПС 110/10 Глубокая | КВЛ-10 кВ Глубокое |  | ТП-6344 | ввод 0,4кВ | 1 | Согласно сводному графику установки приборов технического и коммерческого учета филиала ОАО "МРСК Урала" - "Свердлровэнерго" (Распоряжение №101 МРСК Урала)
408 | с. Косулино | ЦЭС | Белоярский | ПС 110/10 Рассоха | КЛ-10 кВ Центральная Усадьба |  | ТП-6346 | ввод 0,4кВ | 1 | Согласно сводному графику установки приборов технического и коммерческого учета филиала ОАО "МРСК Урала" - "Свердлровэнерго" (Распоряжение №101 МРСК Урала)
409 | с. Косулино | ЦЭС | Белоярский | ПС 110/10 Глубокая | КВЛ-10 кВ Глубокое |  | ТП-6355 | ввод 0,4кВ | 1 | Согласно сводному графику установки приборов технического и коммерческого учета филиала ОАО "МРСК Урала" - "Свердлровэнерго" (Распоряжение №101 МРСК Урала)
410 | с. Косулино | ЦЭС | Белоярский | ПС 110/10 Рассоха | КЛ-10 кВ Центральная Усадьба |  | ТП-6606 | ввод 0,4кВ | 1 | Согласно сводному графику установки приборов технического и коммерческого учета филиала ОАО "МРСК Урала" - "Свердлровэнерго" (Распоряжение №101 МРСК Урала)
411 | с. Косулино | ЦЭС | Белоярский | ПС 110/10 Рассоха | КЛ-10 кВ Центральная Усадьба |  | ТП-6730 | ввод 0,4кВ | 1 | Согласно сводному графику установки приборов технического и коммерческого учета филиала ОАО "МРСК Урала" - "Свердлровэнерго" (Распоряжение №101 МРСК Урала)
412 | п. Прохладный | ЦЭС | Белоярский | ПС 110/10 Глубокая | ВЛ-10 кВ МТФ (Глубокая) |  | ТП-6762 | ввод 0,4кВ | 1 | Согласно сводному графику установки приборов технического и коммерческого учета филиала ОАО "МРСК Урала" - "Свердлровэнерго" (Распоряжение №101 МРСК Урала)
413 | с. Косулино | ЦЭС | Белоярский | ПС 110/10 Глубокая | КВЛ-10 кВ Глубокое |  | ТП-6767 | ввод 0,4кВ | 1 | Согласно сводному графику установки приборов технического и коммерческого учета филиала ОАО "МРСК Урала" - "Свердлровэнерго" (Распоряжение №101 МРСК Урала)
414 | с. Косулино | ЦЭС | Белоярский | ПС 110/10 Глубокая | КВЛ-10 кВ Глубокое |  | ТП-6788 | ввод 0,4кВ | 1 | Согласно сводному графику установки приборов технического и коммерческого учета филиала ОАО "МРСК Урала" - "Свердлровэнерго" (Распоряжение №101 МРСК Урала)
415 | с. Косулино | ЦЭС | Белоярский | ПС 110/10 Рассоха | КЛ-10 кВ Центральная Усадьба |  | ТП-6851 | ввод 0,4кВ | 1 | Согласно сводному графику установки приборов технического и коммерческого учета филиала ОАО "МРСК Урала" - "Свердлровэнерго" (Распоряжение №101 МРСК Урала)
416 | п. Прохладный | ЦЭС | Белоярский | ПС 110/10 Глубокая | ВЛ-10 кВ МТФ (Глубокая) |  | ТП-6374 | ввод 0,4кВ | 1 | Согласно сводному графику установки приборов технического и коммерческого учета филиала ОАО "МРСК Урала" - "Свердлровэнерго" (Распоряжение №101 МРСК Урала)
417 | с. Косулино | ЦЭС | Белоярский | ПС 110/10 Рассоха | КЛ-10 кВ Центральная Усадьба |  | ТП-6382 | ввод 0,4кВ | 1 | Согласно сводному графику установки приборов технического и коммерческого учета филиала ОАО "МРСК Урала" - "Свердлровэнерго" (Распоряжение №101 МРСК Урала)
418 | с. Косулино | ЦЭС | Белоярский | ПС 110/10 Глубокая | КВЛ-10 кВ Глубокое |  | ТП-6903 | ввод 0,4кВ | 1 | Согласно сводному графику установки приборов технического и коммерческого учета филиала ОАО "МРСК Урала" - "Свердлровэнерго" (Распоряжение №101 МРСК Урала)
419 | с. Косулино | ЦЭС | Белоярский | ПС 110/10 Глубокая | КВЛ-10 кВ Глубокое |  | ТП-6403 | ввод 0,4кВ | 1 | Согласно сводному графику установки приборов технического и коммерческого учета филиала ОАО "МРСК Урала" - "Свердлровэнерго" (Распоряжение №101 МРСК Урала)
420 | с. Косулино | ЦЭС | Белоярский | ПС 110/10 Рассоха | ВЛ-10 кВ Победа (Рассоха) |  | ТП-6402 | ввод 0,4кВ | 1 | Согласно сводному графику установки приборов технического и коммерческого учета филиала ОАО "МРСК Урала" - "Свердлровэнерго" (Распоряжение №101 МРСК Урала)
421 | с. Косулино | ЦЭС | Белоярский | ПС 110/10 Рассоха | ВЛ-10 кВ Дачи (Летная) |  | ТП-6406 | ввод 0,4кВ | 1 | Согласно сводному графику установки приборов технического и коммерческого учета филиала ОАО "МРСК Урала" - "Свердлровэнерго" (Распоряжение №101 МРСК Урала)
422 | п.Белоярская Застава | ЦЭС | Белоярский | ПС 110/10 Глубокая | ВЛ-10 кВ МТФ (Глубокая) |  | ТП-6436 | ввод 0,4кВ | 1 | Согласно сводному графику установки приборов технического и коммерческого учета филиала ОАО "МРСК Урала" - "Свердлровэнерго" (Распоряжение №101 МРСК Урала)
423 | п. Прохладный | ЦЭС | Белоярский | ПС 110/10 Летная | ВЛ-10 кВ Косулино-2 |  | ТП-6496 | ввод 0,4кВ | 1 | Согласно сводному графику установки приборов технического и коммерческого учета филиала ОАО "МРСК Урала" - "Свердлровэнерго" (Распоряжение №101 МРСК Урала)
424 | п. Прохладный | ЦЭС | Белоярский | ПС 110/10 Глубокая | ВЛ-10 кВ МТФ (Глубокая) |  | ТП-6156 | ввод 0,4кВ | 1 | Согласно сводному графику установки приборов технического и коммерческого учета филиала ОАО "МРСК Урала" - "Свердлровэнерго" (Распоряжение №101 МРСК Урала)
425 | п. Прохладный | ЦЭС | Белоярский | ПС 110/10 Глубокая | ВЛ-10 кВ МТФ (Глубокая) |  | ТП-66004 | ввод 0,4кВ | 1 | Согласно сводному графику установки приборов технического и коммерческого учета филиала ОАО "МРСК Урала" - "Свердлровэнерго" (Распоряжение №101 МРСК Урала)
426 | п. Прохладный | ЦЭС | Белоярский | ПС 110/10 Глубокая | ВЛ-10 кВ МТФ (Глубокая) |  | ТП-66003 | ввод 0,4кВ | 1 | Согласно сводному графику установки приборов технического и коммерческого учета филиала ОАО "МРСК Урала" - "Свердлровэнерго" (Распоряжение №101 МРСК Урала)
427 | с. Косулино | ЦЭС | Белоярский | ПС 110/10 Глубокая | КВЛ-10 кВ Глубокое |  | ТП-66021 | ввод 0,4кВ | 1 | Согласно сводному графику установки приборов технического и коммерческого учета филиала ОАО "МРСК Урала" - "Свердлровэнерго" (Распоряжение №101 МРСК Урала)
428 | с. Косулино | ЦЭС | Белоярский | ПС 110/10 Глубокая | ВЛ-10 кВ МТФ (Глубокая) |  | ТП-66002 | ввод 0,4кВ | 1 | Согласно сводному графику установки приборов технического и коммерческого учета филиала ОАО "МРСК Урала" - "Свердлровэнерго" (Распоряжение №101 МРСК Урала)
429 | п.Белоярская Застава | ЦЭС | Белоярский | ПС 110/10 Глубокая | ВЛ-10 кВ МТФ (Глубокая) |  | ТП-66042 | ввод 0,4кВ | 1 | Согласно сводному графику установки приборов технического и коммерческого учета филиала ОАО "МРСК Урала" - "Свердлровэнерго" (Распоряжение №101 МРСК Урала)
430 | п. Растущий | ЦЭС | Белоярский | ПС 110/10 Глубокая | ВЛ-10 кВ МТФ (Глубокая) |  | ТП-6934 | ввод 0,4кВ | 1 | Согласно сводному графику установки приборов технического и коммерческого учета филиала ОАО "МРСК Урала" - "Свердлровэнерго" (Распоряжение №101 МРСК Урала)
431 | п. Растущий | ЦЭС | Белоярский | ПС 110/10 Глубокая | ВЛ-10 кВ Растущий |  | ТП-6935 | ввод 0,4кВ | 1 | Согласно сводному графику установки приборов технического и коммерческого учета филиала ОАО "МРСК Урала" - "Свердлровэнерго" (Распоряжение №101 МРСК Урала)
432 | п. Растущий | ЦЭС | Белоярский | ПС 110/10 Глубокая | ВЛ-10 кВ Растущий |  | ТП-6936 | ввод 0,4кВ | 1 | Согласно сводному графику установки приборов технического и коммерческого учета филиала ОАО "МРСК Урала" - "Свердлровэнерго" (Распоряжение №101 МРСК Урала)
433 | п. Растущий | ЦЭС | Белоярский | ПС 110/10 Глубокая | ВЛ-10 кВ Растущий |  | ТП-6937 | ввод 0,4кВ | 1 | Согласно сводному графику установки приборов технического и коммерческого учета филиала ОАО "МРСК Урала" - "Свердлровэнерго" (Распоряжение №101 МРСК Урала)
434 | п. Растущий | ЦЭС | Белоярский | ПС 110/10 Глубокая | ВЛ-10 кВ Растущий |  | ТП-6938 | ввод 0,4кВ | 1 | Согласно сводному графику установки приборов технического и коммерческого учета филиала ОАО "МРСК Урала" - "Свердлровэнерго" (Распоряжение №101 МРСК Урала)
435 | п. Растущий | ЦЭС | Белоярский | ПС 110/10 Глубокая | ВЛ-10 кВ Растущий |  | ТП-6939 | ввод 0,4кВ | 1 | Согласно сводному графику установки приборов технического и коммерческого учета филиала ОАО "МРСК Урала" - "Свердлровэнерго" (Распоряжение №101 МРСК Урала)
436 | п. Растущий | ЦЭС | Белоярский | ПС 110/10 Глубокая | ВЛ-10 кВ Растущий |  | ТП-6940 | ввод 0,4кВ | 1 | Согласно сводному графику установки приборов технического и коммерческого учета филиала ОАО "МРСК Урала" - "Свердлровэнерго" (Распоряжение №101 МРСК Урала)
437 | п. Растущий | ЦЭС | Белоярский | ПС 110/10 Глубокая | ВЛ-10 кВ Растущий |  | ТП-6906 | ввод 0,4кВ | 1 | Согласно сводному графику установки приборов технического и коммерческого учета филиала ОАО "МРСК Урала" - "Свердлровэнерго" (Распоряжение №101 МРСК Урала)
438 | п. Лесные дачи | ЦЭС | Белоярский | ПС 110/10 Глубокая | ВЛ-10 кВ Дачный поселок |  | ТП-6283 | ввод 0,4кВ | 1 | Согласно сводному графику установки приборов технического и коммерческого учета филиала ОАО "МРСК Урала" - "Свердлровэнерго" (Распоряжение №101 МРСК Урала)
439 | п. Лесные дачи | ЦЭС | Белоярский | ПС 110/10 Глубокая | ВЛ-10 кВ Дачный поселок |  | ТП-6298 | ввод 0,4кВ | 1 | Согласно сводному графику установки приборов технического и коммерческого учета филиала ОАО "МРСК Урала" - "Свердлровэнерго" (Распоряжение №101 МРСК Урала)
440 | п. Лесные дачи | ЦЭС | Белоярский | ПС 110/10 Глубокая | ВЛ-10 кВ Дачный поселок |  | ТП-6308 | ввод 0,4кВ | 1 | Согласно сводному графику установки приборов технического и коммерческого учета филиала ОАО "МРСК Урала" - "Свердлровэнерго" (Распоряжение №101 МРСК Урала)
441 | с.Мезенское | ЦЭС | Белоярский | ПС 110/35/10 Белоречка | ВЛ-10 кВ М.Брусяны |  | ТП-6029 | ввод 0,4кВ | 1 | Согласно сводному графику установки приборов технического и коммерческого учета филиала ОАО "МРСК Урала" - "Свердлровэнерго" (Распоряжение №101 МРСК Урала)
442 | с.Мезенское | ЦЭС | Белоярский | ПС 110/35/10 Белоречка | ВЛ-10 кВ М.Брусяны |  | ТП-6030 | ввод 0,4кВ | 1 | Согласно сводному графику установки приборов технического и коммерческого учета филиала ОАО "МРСК Урала" - "Свердлровэнерго" (Распоряжение №101 МРСК Урала)
443 | с.Мезенское | ЦЭС | Белоярский | ПС 110/35/10 Белоречка | ВЛ-10 кВ М.Брусяны |  | ТП-6031 | ввод 0,4кВ | 1 | Согласно сводному графику установки приборов технического и коммерческого учета филиала ОАО "МРСК Урала" - "Свердлровэнерго" (Распоряжение №101 МРСК Урала)
444 | рп.Белоярский | ЦЭС | Белоярский | ПС 110/35/10 Белоречка | ВЛ-10 кВ М.Брусяны |  | ТП-6046 | ввод 0,4кВ | 1 | Согласно сводному графику установки приборов технического и коммерческого учета филиала ОАО "МРСК Урала" - "Свердлровэнерго" (Распоряжение №101 МРСК Урала)
445 | рп.Белоярский | ЦЭС | Белоярский | ПС 110/35/10 Белоречка | ВЛ-10 кВ М.Брусяны |  | ТП-6248 | ввод 0,4кВ | 1 | Согласно сводному графику установки приборов технического и коммерческого учета филиала ОАО "МРСК Урала" - "Свердлровэнерго" (Распоряжение №101 МРСК Урала)
446 | с.Мезенское | ЦЭС | Белоярский | ПС 110/35/10 Белоречка | ВЛ-10 кВ М.Брусяны |  | ТП-6254 | ввод 0,4кВ | 1 | Согласно сводному графику установки приборов технического и коммерческого учета филиала ОАО "МРСК Урала" - "Свердлровэнерго" (Распоряжение №101 МРСК Урала)
447 | рп.Белоярский | ЦЭС | Белоярский | ПС 110/35/10 Белоречка | ВЛ-10 кВ М.Брусяны |  | ТП-6272 | ввод 0,4кВ | 1 | Согласно сводному графику установки приборов технического и коммерческого учета филиала ОАО "МРСК Урала" - "Свердлровэнерго" (Распоряжение №101 МРСК Урала)
448 | с.Мезенское | ЦЭС | Белоярский | ПС 110/35/10 Белоречка | ВЛ-10 кВ М.Брусяны |  | ТП-6275 | ввод 0,4кВ | 2 | Согласно сводному графику установки приборов технического и коммерческого учета филиала ОАО "МРСК Урала" - "Свердлровэнерго" (Распоряжение №101 МРСК Урала)
449 | с.Мезенское | ЦЭС | Белоярский | ПС 110/35/10 Белоречка | ВЛ-10 кВ М.Брусяны |  | ТП-6276 | ввод 0,4кВ | 1 | Согласно сводному графику установки приборов технического и коммерческого учета филиала ОАО "МРСК Урала" - "Свердлровэнерго" (Распоряжение №101 МРСК Урала)
450 | рп.Белоярский | ЦЭС | Белоярский | ПС 110/35/10 Белоречка | ВЛ-10 кВ М.Брусяны |  | ТП-6519 | ввод 0,4кВ | 1 | Согласно сводному графику установки приборов технического и коммерческого учета филиала ОАО "МРСК Урала" - "Свердлровэнерго" (Распоряжение №101 МРСК Урала)
451 | рп.Белоярский | ЦЭС | Белоярский | ПС 110/35/10 Белоречка | ВЛ-10 кВ М.Брусяны |  | ТП-6559 | ввод 0,4кВ | 1 | Согласно сводному графику установки приборов технического и коммерческого учета филиала ОАО "МРСК Урала" - "Свердлровэнерго" (Распоряжение №101 МРСК Урала)
452 | рп.Белоярский | ЦЭС | Белоярский | ПС 110/35/10 Белоречка | ВЛ-10 кВ М.Брусяны |  | ТП-6565 | ввод 0,4кВ | 1 | Согласно сводному графику установки приборов технического и коммерческого учета филиала ОАО "МРСК Урала" - "Свердлровэнерго" (Распоряжение №101 МРСК Урала)
453 | рп.Белоярский | ЦЭС | Белоярский | ПС 110/35/10 Белоречка | ВЛ-10 кВ М.Брусяны |  | ТП-6604 | ввод 0,4кВ | 1 | Согласно сводному графику установки приборов технического и коммерческого учета филиала ОАО "МРСК Урала" - "Свердлровэнерго" (Распоряжение №101 МРСК Урала)
454 | рп.Белоярский | ЦЭС | Белоярский | ПС 110/35/10 Белоречка | ВЛ-10 кВ М.Брусяны |  | ТП-6625 | ввод 0,4кВ | 1 | Согласно сводному графику установки приборов технического и коммерческого учета филиала ОАО "МРСК Урала" - "Свердлровэнерго" (Распоряжение №101 МРСК Урала)
455 | с.Мезенское | ЦЭС | Белоярский | ПС 110/35/10 Белоречка | ВЛ-10 кВ М.Брусяны |  | ТП-6359 | ввод 0,4кВ | 1 | Согласно сводному графику установки приборов технического и коммерческого учета филиала ОАО "МРСК Урала" - "Свердлровэнерго" (Распоряжение №101 МРСК Урала)
456 | с.Мезенское | ЦЭС | Белоярский | ПС 110/35/10 Белоречка | ВЛ-10 кВ М.Брусяны |  | ТП-6362 | ввод 0,4кВ | 1 | Согласно сводному графику установки приборов технического и коммерческого учета филиала ОАО "МРСК Урала" - "Свердлровэнерго" (Распоряжение №101 МРСК Урала)
457 | рп.Белоярский | ЦЭС | Белоярский | ПС 110/35/10 Белоречка | ВЛ-10 кВ М.Брусяны |  | ТП-6375 | ввод 0,4кВ | 1 | Согласно сводному графику установки приборов технического и коммерческого учета филиала ОАО "МРСК Урала" - "Свердлровэнерго" (Распоряжение №101 МРСК Урала)
458 | рп.Белоярский | ЦЭС | Белоярский | ПС 110/35/10 Белоречка | ВЛ-10 кВ М.Брусяны |  | ТП-6365 | ввод 0,4кВ | 1 | Согласно сводному графику установки приборов технического и коммерческого учета филиала ОАО "МРСК Урала" - "Свердлровэнерго" (Распоряжение №101 МРСК Урала)
459 | п. Студенческий | ЦЭС | Белоярский | ПС 110/35/10 Белоречка | ВЛ-10 кВ М.Брусяны |  | ТП-6414 | ввод 0,4кВ | 1 | Согласно сводному графику установки приборов технического и коммерческого учета филиала ОАО "МРСК Урала" - "Свердлровэнерго" (Распоряжение №101 МРСК Урала)
460 | рп.Белоярский | ЦЭС | Белоярский | ПС 110/35/10 Белоречка | ВЛ-10 кВ М.Брусяны |  | ТП-6417 | ввод 0,4кВ | 1 | Согласно сводному графику установки приборов технического и коммерческого учета филиала ОАО "МРСК Урала" - "Свердлровэнерго" (Распоряжение №101 МРСК Урала)
461 | с.Мезенское | ЦЭС | Белоярский | ПС 110/35/10 Белоречка | ВЛ-10 кВ М.Брусяны |  | ТП-6468 | ввод 0,4кВ | 1 | Согласно сводному графику установки приборов технического и коммерческого учета филиала ОАО "МРСК Урала" - "Свердлровэнерго" (Распоряжение №101 МРСК Урала)
462 | рп.Белоярский | ЦЭС | Белоярский | ПС 110/35/10 Белоречка | ВЛ-10 кВ М.Брусяны |  | ТП-6435 | ввод 0,4кВ | 1 | Согласно сводному графику установки приборов технического и коммерческого учета филиала ОАО "МРСК Урала" - "Свердлровэнерго" (Распоряжение №101 МРСК Урала)
463 | рп.Белоярский | ЦЭС | Белоярский | ПС 110/35/10 Белоречка | ВЛ-10 кВ М.Брусяны |  | ТП-6251 | ввод 0,4кВ | 1 | Согласно сводному графику установки приборов технического и коммерческого учета филиала ОАО "МРСК Урала" - "Свердлровэнерго" (Распоряжение №101 МРСК Урала)
464 | п.Сулимовский Торфяник | ЦЭС | Сысертский | ПС 110/10 Волна | ВЛ-10 кВ Сады (Волна) |  | ТП-7661 | ввод 0,4кВ | 1 | Согласно сводному графику установки приборов технического и коммерческого учета филиала ОАО "МРСК Урала" - "Свердлровэнерго" (Распоряжение №101 МРСК Урала)
465 | п.Сулимовский Торфяник | ЦЭС | Сысертский | ПС 110/10 Волна | ВЛ-10 кВ Сады (Волна) |  | ТП-70131 | ввод 0,4кВ | 1 | Согласно сводному графику установки приборов технического и коммерческого учета филиала ОАО "МРСК Урала" - "Свердлровэнерго" (Распоряжение №101 МРСК Урала)
466 | п.Сулимовский Торфяник | ЦЭС | Сысертский | ПС 110/10 Волна | ВЛ-10 кВ Сады (Волна) |  | ТП-70130 | ввод 0,4кВ | 1 | Согласно сводному графику установки приборов технического и коммерческого учета филиала ОАО "МРСК Урала" - "Свердлровэнерго" (Распоряжение №101 МРСК Урала)
467 | п.Сулимовский Торфяник | ЦЭС | Сысертский | ПС 110/10 Волна | ВЛ-10 кВ Сады (Волна) |  | ТП-70128 | ввод 0,4кВ | 1 | Согласно сводному графику установки приборов технического и коммерческого учета филиала ОАО "МРСК Урала" - "Свердлровэнерго" (Распоряжение №101 МРСК Урала)
468 | п.Сулимовский Торфяник | ЦЭС | Сысертский | ПС 110/10 Волна | ВЛ-10 кВ Сады (Волна) |  | ТП-70129 | ввод 0,4кВ | 1 | Согласно сводному графику установки приборов технического и коммерческого учета филиала ОАО "МРСК Урала" - "Свердлровэнерго" (Распоряжение №101 МРСК Урала)
469 | п.Сулимовский Торфяник | ЦЭС | Сысертский | ПС 110/10 Волна | ВЛ-10 кВ Сады (Волна) |  | ТП-70132 Медик | ввод 0,4кВ | 1 | Согласно сводному графику установки приборов технического и коммерческого учета филиала ОАО "МРСК Урала" - "Свердлровэнерго" (Распоряжение №101 МРСК Урала)
470 | Сысертский р-н | ЦЭС | Сысертский | ПС 110/10 Волна | ВЛ-10 кВ Патруши |  | ТП-77113 Полякова | ввод 0,4кВ | 1 | Согласно сводному графику установки приборов технического и коммерческого учета филиала ОАО "МРСК Урала" - "Свердлровэнерго" (Распоряжение №101 МРСК Урала)
471 | д.Большое Седельниково | ЦЭС | Сысертский | ПС 110/10 Волна | ВЛ-10 кВ Б.Седельниково |  | ТП-70920 | ввод 0,4кВ | 1 | Согласно сводному графику установки приборов технического и коммерческого учета филиала ОАО "МРСК Урала" - "Свердлровэнерго" (Распоряжение №101 МРСК Урала)
472 | д.Большое Седельниково | ЦЭС | Сысертский | ПС 110/10 Волна | ВЛ-10 кВ Б.Седельниково |  | ТП-7093 | ввод 0,4кВ | 1 | Согласно сводному графику установки приборов технического и коммерческого учета филиала ОАО "МРСК Урала" - "Свердлровэнерго" (Распоряжение №101 МРСК Урала)
473 | д.Большое Седельниково | ЦЭС | Сысертский | ПС 110/10 Волна | ВЛ-10 кВ Б.Седельниково |  | ТП-70960 | ввод 0,4кВ | 1 | Согласно сводному графику установки приборов технического и коммерческого учета филиала ОАО "МРСК Урала" - "Свердлровэнерго" (Распоряжение №101 МРСК Урала)
474 | д.Большое Седельниково | ЦЭС | Сысертский | ПС 110/10 Волна | ВЛ-10 кВ Б.Седельниково |  | ТП-7134 | ввод 0,4кВ | 1 | Согласно сводному графику установки приборов технического и коммерческого учета филиала ОАО "МРСК Урала" - "Свердлровэнерго" (Распоряжение №101 МРСК Урала)
475 | д.Большое Седельниково | ЦЭС | Сысертский | ПС 110/10 Волна | ВЛ-10 кВ Б.Седельниково |  | ТП-7179 Вдохновение | ввод 0,4кВ | 1 | Согласно сводному графику установки приборов технического и коммерческого учета филиала ОАО "МРСК Урала" - "Свердлровэнерго" (Распоряжение №101 МРСК Урала)
476 | д.Большое Седельниково | ЦЭС | Сысертский | ПС 110/10 Волна | ВЛ-10 кВ Б.Седельниково |  | ТП-7192 Зернокомплекс | ввод 0,4кВ | 1 | Согласно сводному графику установки приборов технического и коммерческого учета филиала ОАО "МРСК Урала" - "Свердлровэнерго" (Распоряжение №101 МРСК Урала)
477 | д.Большое Седельниково | ЦЭС | Сысертский | ПС 110/10 Волна | ВЛ-10 кВ Б.Седельниково |  | ТП-7246 Котельная | ввод 0,4кВ | 1 | Согласно сводному графику установки приборов технического и коммерческого учета филиала ОАО "МРСК Урала" - "Свердлровэнерго" (Распоряжение №101 МРСК Урала)
478 | д.Большое Седельниково | ЦЭС | Сысертский | ПС 110/10 Волна | ВЛ-10 кВ Б.Седельниково |  | ТП-7408 | ввод 0,4кВ | 1 | Согласно сводному графику установки приборов технического и коммерческого учета филиала ОАО "МРСК Урала" - "Свердлровэнерго" (Распоряжение №101 МРСК Урала)
479 | д.Большое Седельниково | ЦЭС | Сысертский | ПС 110/10 Волна | ВЛ-10 кВ Б.Седельниково |  | ТП-7413 | ввод 0,4кВ | 1 | Согласно сводному графику установки приборов технического и коммерческого учета филиала ОАО "МРСК Урала" - "Свердлровэнерго" (Распоряжение №101 МРСК Урала)
480 | д.Большое Седельниково | ЦЭС | Сысертский | ПС 110/10 Волна | ВЛ-10 кВ Б.Седельниково |  | ТП-7733 Лесная | ввод 0,4кВ | 1 | Согласно сводному графику установки приборов технического и коммерческого учета филиала ОАО "МРСК Урала" - "Свердлровэнерго" (Распоряжение №101 МРСК Урала)
481 | д.Большое Седельниково | ЦЭС | Сысертский | ПС 110/10 Волна | ВЛ-10 кВ Б.Седельниково |  | ТП-7783 | ввод 0,4кВ | 1 | Согласно сводному графику установки приборов технического и коммерческого учета филиала ОАО "МРСК Урала" - "Свердлровэнерго" (Распоряжение №101 МРСК Урала)
482 | д.Большое Седельниково | ЦЭС | Сысертский | ПС 110/10 Волна | ВЛ-10 кВ Комплекс-2 |  | ТП-7124 Молочный комплекс | ввод 0,4кВ | 1 | Согласно сводному графику установки приборов технического и коммерческого учета филиала ОАО "МРСК Урала" - "Свердлровэнерго" (Распоряжение №101 МРСК Урала)
483 | д.Большое Седельниково | ЦЭС | Сысертский | ПС 110/10 Волна | ВЛ-10 кВ Комплекс-2 |  | ТП-7789 | ввод 0,4кВ | 1 | Согласно сводному графику установки приборов технического и коммерческого учета филиала ОАО "МРСК Урала" - "Свердлровэнерго" (Распоряжение №101 МРСК Урала)
484 | д.Большое Седельниково | ЦЭС | Сысертский | ПС 110/10 Волна | ВЛ-10 кВ Сосновые горки |  | ТП-70900 | ввод 0,4кВ | 1 | Согласно сводному графику установки приборов технического и коммерческого учета филиала ОАО "МРСК Урала" - "Свердлровэнерго" (Распоряжение №101 МРСК Урала)
485 | д.Большое Седельниково | ЦЭС | Сысертский | ПС 110/10 Волна | ВЛ-10 кВ Сосновые горки |  | ТП-70970 | ввод 0,4кВ | 1 | Согласно сводному графику установки приборов технического и коммерческого учета филиала ОАО "МРСК Урала" - "Свердлровэнерго" (Распоряжение №101 МРСК Урала)
486 | д.Большое Седельниково | ЦЭС | Сысертский | ПС 110/10 Волна | ВЛ-10 кВ Сосновые горки |  | ТП-7146 | ввод 0,4кВ | 1 | Согласно сводному графику установки приборов технического и коммерческого учета филиала ОАО "МРСК Урала" - "Свердлровэнерго" (Распоряжение №101 МРСК Урала)
487 | д.Большое Седельниково | ЦЭС | Сысертский | ПС 110/10 Волна | ВЛ-10 кВ Сосновые горки |  | ТП-7197 | ввод 0,4кВ | 1 | Согласно сводному графику установки приборов технического и коммерческого учета филиала ОАО "МРСК Урала" - "Свердлровэнерго" (Распоряжение №101 МРСК Урала)
488 | д.Большое Седельниково | ЦЭС | Сысертский | ПС 110/10 Волна | ВЛ-10 кВ Сосновые горки |  | ТП-70980 | ввод 0,4кВ | 1 | Согласно сводному графику установки приборов технического и коммерческого учета филиала ОАО "МРСК Урала" - "Свердлровэнерго" (Распоряжение №101 МРСК Урала)
489 | д.Большое Седельниково | ЦЭС | Сысертский | ПС 110/10 Волна | ВЛ-10 кВ Сосновые горки |  | ТП-7686 | ввод 0,4кВ | 1 | Согласно сводному графику установки приборов технического и коммерческого учета филиала ОАО "МРСК Урала" - "Свердлровэнерго" (Распоряжение №101 МРСК Урала)
490 | д.Большое Седельниково | ЦЭС | Сысертский | ПС 110/10 Волна | ВЛ-10 кВ Сосновые горки |  | ТП-70120 | ввод 0,4кВ | 1 | Согласно сводному графику установки приборов технического и коммерческого учета филиала ОАО "МРСК Урала" - "Свердлровэнерго" (Распоряжение №101 МРСК Урала)
491 | д.Большое Седельниково | ЦЭС | Сысертский | ПС 110/10 Волна | ВЛ-10 кВ Б.Седельниково |  | ТП-70890 | ввод 0,4кВ | 1 | Согласно сводному графику установки приборов технического и коммерческого учета филиала ОАО "МРСК Урала" - "Свердлровэнерго" (Распоряжение №101 МРСК Урала)
492 | д.Большое Седельниково | ЦЭС | Сысертский | ПС 110/10 Волна | ВЛ-10 кВ Б.Седельниково |  | ТП-7091 | ввод 0,4кВ | 1 | Согласно сводному графику установки приборов технического и коммерческого учета филиала ОАО "МРСК Урала" - "Свердлровэнерго" (Распоряжение №101 МРСК Урала)
493 | д.Малое Седельниково | ЦЭС | Сысертский | ПС 110/10 Волна | ВЛ-10 кВ Сосновые горки |  | ТП-72490 | ввод 0,4кВ | 1 | Согласно сводному графику установки приборов технического и коммерческого учета филиала ОАО "МРСК Урала" - "Свердлровэнерго" (Распоряжение №101 МРСК Урала)
494 | д.Малое Седельниково | ЦЭС | Сысертский | ПС 110/10 Волна | ВЛ-10 кВ Сосновые горки |  | ТП-70990 | ввод 0,4кВ | 1 | Согласно сводному графику установки приборов технического и коммерческого учета филиала ОАО "МРСК Урала" - "Свердлровэнерго" (Распоряжение №101 МРСК Урала)
495 | д.Малое Седельниково | ЦЭС | Сысертский | ПС 110/10 Волна | ВЛ-10 кВ Сосновые горки |  | ТП-7127 | ввод 0,4кВ | 1 | Согласно сводному графику установки приборов технического и коммерческого учета филиала ОАО "МРСК Урала" - "Свердлровэнерго" (Распоряжение №101 МРСК Урала)
496 | д.Малое Седельниково | ЦЭС | Сысертский | ПС 110/10 Волна | ВЛ-10 кВ Сосновые горки |  | ТП-7234 | ввод 0,4кВ | 1 | Согласно сводному графику установки приборов технического и коммерческого учета филиала ОАО "МРСК Урала" - "Свердлровэнерго" (Распоряжение №101 МРСК Урала)
497 | п.Большой Исток | ЦЭС | Сысертский | ПС 110/10 Волна | ВЛ-10 кВ Сады (Волна) |  | ТП-7779 Община | ввод 0,4кВ | 1 | Согласно сводному графику установки приборов технического и коммерческого учета филиала ОАО "МРСК Урала" - "Свердлровэнерго" (Распоряжение №101 МРСК Урала)
498 | п.Октябрьский | ЦЭС | Сысертский | ПС 110/10 Волна | ВЛ-10 кВ Октябрьский |  | ТП-7072 Пос | ввод 0,4кВ | 1 | Согласно сводному графику установки приборов технического и коммерческого учета филиала ОАО "МРСК Урала" - "Свердлровэнерго" (Распоряжение №101 МРСК Урала)
499 | п.Октябрьский | ЦЭС | Сысертский | ПС 110/10 Волна | ВЛ-10 кВ Октябрьский |  | ТП-7073 Бажова | ввод 0,4кВ | 1 | Согласно сводному графику установки приборов технического и коммерческого учета филиала ОАО "МРСК Урала" - "Свердлровэнерго" (Распоряжение №101 МРСК Урала)
500 | п.Октябрьский | ЦЭС | Сысертский | ПС 110/10 Волна | ВЛ-10 кВ Октябрьский |  | ТП-7074 | ввод 0,4кВ | 1 | Согласно сводному графику установки приборов технического и коммерческого учета филиала ОАО "МРСК Урала" - "Свердлровэнерго" (Распоряжение №101 МРСК Урала)
501 | п.Октябрьский | ЦЭС | Сысертский | ПС 110/10 Волна | ВЛ-10 кВ Октябрьский |  | ТП-7112 | ввод 0,4кВ | 1 | Согласно сводному графику установки приборов технического и коммерческого учета филиала ОАО "МРСК Урала" - "Свердлровэнерго" (Распоряжение №101 МРСК Урала)
502 | п.Октябрьский | ЦЭС | Сысертский | ПС 110/10 Волна | ВЛ-10 кВ Октябрьский |  | ТП-7113 | ввод 0,4кВ | 1 | Согласно сводному графику установки приборов технического и коммерческого учета филиала ОАО "МРСК Урала" - "Свердлровэнерго" (Распоряжение №101 МРСК Урала)
503 | п.Октябрьский | ЦЭС | Сысертский | ПС 110/10 Волна | ВЛ-10 кВ Октябрьский |  | ТП-7122 | ввод 0,4кВ | 1 | Согласно сводному графику установки приборов технического и коммерческого учета филиала ОАО "МРСК Урала" - "Свердлровэнерго" (Распоряжение №101 МРСК Урала)
504 | п.Октябрьский | ЦЭС | Сысертский | ПС 110/10 Волна | ВЛ-10 кВ Октябрьский |  | ТП-7147 | ввод 0,4кВ | 1 | Согласно сводному графику установки приборов технического и коммерческого учета филиала ОАО "МРСК Урала" - "Свердлровэнерго" (Распоряжение №101 МРСК Урала)
505 | п.Октябрьский | ЦЭС | Сысертский | ПС 110/10 Волна | ВЛ-10 кВ Октябрьский |  | ТП-7877 | ввод 0,4кВ | 2 | Согласно сводному графику установки приборов технического и коммерческого учета филиала ОАО "МРСК Урала" - "Свердлровэнерго" (Распоряжение №101 МРСК Урала)
506 | п.Октябрьский | ЦЭС | Сысертский | ПС 110/10 Волна | ВЛ-10 кВ Октябрьский |  | ТП-7863 | ввод 0,4кВ | 1 | Согласно сводному графику установки приборов технического и коммерческого учета филиала ОАО "МРСК Урала" - "Свердлровэнерго" (Распоряжение №101 МРСК Урала)
507 | п.Октябрьский | ЦЭС | Сысертский | ПС 110/10 Волна | ВЛ-10 кВ Октябрьский |  | ТП-7111 | ввод 0,4кВ | 1 | Согласно сводному графику установки приборов технического и коммерческого учета филиала ОАО "МРСК Урала" - "Свердлровэнерго" (Распоряжение №101 МРСК Урала)
508 | п.Октябрьский | ЦЭС | Сысертский | ПС 110/10 Волна | ВЛ-10 кВ Октябрьский |  | ТП-72159 Уральская, 1В | ввод 0,4кВ | 1 | Согласно сводному графику установки приборов технического и коммерческого учета филиала ОАО "МРСК Урала" - "Свердлровэнерго" (Распоряжение №101 МРСК Урала)
509 | п.Октябрьский | ЦЭС | Сысертский | ПС 110/10 Волна | ВЛ-10 кВ Птицефабрика (Волна) |  | ТП-7078 ПТФ | ввод 0,4кВ | 1 | Согласно сводному графику установки приборов технического и коммерческого учета филиала ОАО "МРСК Урала" - "Свердлровэнерго" (Распоряжение №101 МРСК Урала)
510 | п.Октябрьский | ЦЭС | Сысертский | ПС 110/10 Волна | ВЛ-10 кВ Птицефабрика (Волна) |  | ТП-70760 Кормоцех | ввод 0,4кВ | 2 | Согласно сводному графику установки приборов технического и коммерческого учета филиала ОАО "МРСК Урала" - "Свердлровэнерго" (Распоряжение №101 МРСК Урала)
511 | п.Октябрьский | ЦЭС | Сысертский | ПС 110/10 Волна | ВЛ-10 кВ Птицефабрика (Волна) |  | ТП-7423 Калинина | ввод 0,4кВ | 1 | Согласно сводному графику установки приборов технического и коммерческого учета филиала ОАО "МРСК Урала" - "Свердлровэнерго" (Распоряжение №101 МРСК Урала)
512 | п.Октябрьский | ЦЭС | Сысертский | ПС 110/10 Волна | ВЛ-10 кВ Птицефабрика (Волна) |  | ТП-7080 ПТФ | ввод 0,4кВ | 1 | Согласно сводному графику установки приборов технического и коммерческого учета филиала ОАО "МРСК Урала" - "Свердлровэнерго" (Распоряжение №101 МРСК Урала)
513 | п.Первомайский | ЦЭС | Сысертский | ПС 110/10 Волна | ВЛ-10 кВ Октябрьский |  | ТП-7116 | ввод 0,4кВ | 1 | Согласно сводному графику установки приборов технического и коммерческого учета филиала ОАО "МРСК Урала" - "Свердлровэнерго" (Распоряжение №101 МРСК Урала)
514 | п.Первомайский | ЦЭС | Сысертский | ПС 110/10 Волна | ВЛ-10 кВ Октябрьский |  | ТП-7117 | ввод 0,4кВ | 1 | Согласно сводному графику установки приборов технического и коммерческого учета филиала ОАО "МРСК Урала" - "Свердлровэнерго" (Распоряжение №101 МРСК Урала)
515 | п.Первомайский | ЦЭС | Сысертский | ПС 110/10 Волна | ВЛ-10 кВ Октябрьский |  | ТП-7114 Поселок | ввод 0,4кВ | 1 | Согласно сводному графику установки приборов технического и коммерческого учета филиала ОАО "МРСК Урала" - "Свердлровэнерго" (Распоряжение №101 МРСК Урала)
516 | п.Первомайский | ЦЭС | Сысертский | ПС 110/10 Волна | ВЛ-10 кВ Октябрьский |  | ТП-7115 Деткомбинат | ввод 0,4кВ | 1 | Согласно сводному графику установки приборов технического и коммерческого учета филиала ОАО "МРСК Урала" - "Свердлровэнерго" (Распоряжение №101 МРСК Урала)
517 | п.Полевой | ЦЭС | Сысертский | ПС 110/10 Волна | ВЛ-10 кВ Б.Седельниково |  | ТП-7087 Население | ввод 0,4кВ | 1 | Согласно сводному графику установки приборов технического и коммерческого учета филиала ОАО "МРСК Урала" - "Свердлровэнерго" (Распоряжение №101 МРСК Урала)
518 | с.Бородулино | ЦЭС | Сысертский | ПС 110/10 Волна | ВЛ-10 кВ Бородулино |  | ТП-70670 Кирпичный завод | ввод 0,4кВ | 1 | Согласно сводному графику установки приборов технического и коммерческого учета филиала ОАО "МРСК Урала" - "Свердлровэнерго" (Распоряжение №101 МРСК Урала)
519 | с.Бородулино | ЦЭС | Сысертский | ПС 110/10 Волна | ВЛ-10 кВ Бородулино |  | ТП-7068 Мастерские | ввод 0,4кВ | 1 | Согласно сводному графику установки приборов технического и коммерческого учета филиала ОАО "МРСК Урала" - "Свердлровэнерго" (Распоряжение №101 МРСК Урала)
520 | с.Бородулино | ЦЭС | Сысертский | ПС 110/10 Волна | ВЛ-10 кВ Бородулино |  | ТП-7131 Зерносклад | ввод 0,4кВ | 1 | Согласно сводному графику установки приборов технического и коммерческого учета филиала ОАО "МРСК Урала" - "Свердлровэнерго" (Распоряжение №101 МРСК Урала)
521 | с.Бородулино | ЦЭС | Сысертский | ПС 110/10 Волна | ВЛ-10 кВ Бородулино |  | ТП-7142 Теплицы | ввод 0,4кВ | 1 | Согласно сводному графику установки приборов технического и коммерческого учета филиала ОАО "МРСК Урала" - "Свердлровэнерго" (Распоряжение №101 МРСК Урала)
522 | с.Бородулино | ЦЭС | Сысертский | ПС 110/10 Волна | ВЛ-10 кВ Бородулино |  | ТП-7195 МТФ | ввод 0,4кВ | 1 | Согласно сводному графику установки приборов технического и коммерческого учета филиала ОАО "МРСК Урала" - "Свердлровэнерго" (Распоряжение №101 МРСК Урала)
523 | с.Бородулино | ЦЭС | Сысертский | ПС 110/10 Волна | ВЛ-10 кВ Бородулино |  | ТП-7196 МТФ | ввод 0,4кВ | 1 | Согласно сводному графику установки приборов технического и коммерческого учета филиала ОАО "МРСК Урала" - "Свердлровэнерго" (Распоряжение №101 МРСК Урала)
524 | с.Бородулино | ЦЭС | Сысертский | ПС 110/10 Волна | ВЛ-10 кВ Бородулино |  | ТП-7782 Бекетов | ввод 0,4кВ | 1 | Согласно сводному графику установки приборов технического и коммерческого учета филиала ОАО "МРСК Урала" - "Свердлровэнерго" (Распоряжение №101 МРСК Урала)
525 | с.Бородулино | ЦЭС | Сысертский | ПС 110/10 Волна | ВЛ-10 кВ Бородулино |  | ТП-7827 Кадочникова | ввод 0,4кВ | 1 | Согласно сводному графику установки приборов технического и коммерческого учета филиала ОАО "МРСК Урала" - "Свердлровэнерго" (Распоряжение №101 МРСК Урала)
526 | с.Бородулино | ЦЭС | Сысертский | ПС 110/10 Волна | ВЛ-10 кВ Бородулино |  | ТП-70690 Население | ввод 0,4кВ | 1 | Согласно сводному графику установки приборов технического и коммерческого учета филиала ОАО "МРСК Урала" - "Свердлровэнерго" (Распоряжение №101 МРСК Урала)
527 | с.Бородулино | ЦЭС | Сысертский | ПС 110/10 Волна | ВЛ-10 кВ Бородулино |  | ТП-7070 Население | ввод 0,4кВ | 1 | Согласно сводному графику установки приборов технического и коммерческого учета филиала ОАО "МРСК Урала" - "Свердлровэнерго" (Распоряжение №101 МРСК Урала)
528 | с.Патруши | ЦЭС | Сысертский | ПС 110/10 Волна | ВЛ-10 кВ Патруши |  | ТП-7051 Поселок | ввод 0,4кВ | 1 | Согласно сводному графику установки приборов технического и коммерческого учета филиала ОАО "МРСК Урала" - "Свердлровэнерго" (Распоряжение №101 МРСК Урала)
529 | с.Патруши | ЦЭС | Сысертский | ПС 110/10 Волна | ВЛ-10 кВ Патруши |  | ТП-7052 Дет.комбинат | ввод 0,4кВ | 1 | Согласно сводному графику установки приборов технического и коммерческого учета филиала ОАО "МРСК Урала" - "Свердлровэнерго" (Распоряжение №101 МРСК Урала)
530 | с.Патруши | ЦЭС | Сысертский | ПС 110/10 Волна | ВЛ-10 кВ Патруши |  | ТП-7053 Поселок | ввод 0,4кВ | 1 | Согласно сводному графику установки приборов технического и коммерческого учета филиала ОАО "МРСК Урала" - "Свердлровэнерго" (Распоряжение №101 МРСК Урала)
531 | с.Патруши | ЦЭС | Сысертский | ПС 110/10 Волна | ВЛ-10 кВ Патруши |  | ТП-7055 Дет.сад | ввод 0,4кВ | 1 | Согласно сводному графику установки приборов технического и коммерческого учета филиала ОАО "МРСК Урала" - "Свердлровэнерго" (Распоряжение №101 МРСК Урала)
532 | с.Патруши | ЦЭС | Сысертский | ПС 110/10 Волна | ВЛ-10 кВ Патруши |  | ТП-70570 Поселок | ввод 0,4кВ | 1 | Согласно сводному графику установки приборов технического и коммерческого учета филиала ОАО "МРСК Урала" - "Свердлровэнерго" (Распоряжение №101 МРСК Урала)
533 | с.Патруши | ЦЭС | Сысертский | ПС 110/10 Волна | ВЛ-10 кВ Патруши |  | ТП-70600 Насосная | ввод 0,4кВ | 1 | Согласно сводному графику установки приборов технического и коммерческого учета филиала ОАО "МРСК Урала" - "Свердлровэнерго" (Распоряжение №101 МРСК Урала)
534 | с.Патруши | ЦЭС | Сысертский | ПС 110/10 Волна | ВЛ-10 кВ Патруши |  | ТП-7066 Торговый центр | ввод 0,4кВ | 1 | Согласно сводному графику установки приборов технического и коммерческого учета филиала ОАО "МРСК Урала" - "Свердлровэнерго" (Распоряжение №101 МРСК Урала)
535 | с.Патруши | ЦЭС | Сысертский | ПС 110/10 Волна | ВЛ-10 кВ Патруши |  | ТП-7128 Тепличная | ввод 0,4кВ | 1 | Согласно сводному графику установки приборов технического и коммерческого учета филиала ОАО "МРСК Урала" - "Свердлровэнерго" (Распоряжение №101 МРСК Урала)
536 | с.Патруши | ЦЭС | Сысертский | ПС 110/10 Волна | ВЛ-10 кВ Патруши |  | ТП-7140 Поселок | ввод 0,4кВ | 1 | Согласно сводному графику установки приборов технического и коммерческого учета филиала ОАО "МРСК Урала" - "Свердлровэнерго" (Распоряжение №101 МРСК Урала)
537 | с.Патруши | ЦЭС | Сысертский | ПС 110/10 Волна | ВЛ-10 кВ Патруши |  | ТП-7144 Баня | ввод 0,4кВ | 2 | Согласно сводному графику установки приборов технического и коммерческого учета филиала ОАО "МРСК Урала" - "Свердлровэнерго" (Распоряжение №101 МРСК Урала)
538 | с.Патруши | ЦЭС | Сысертский | ПС 110/10 Волна | ВЛ-10 кВ Патруши |  | ТП-72930 Гараж | ввод 0,4кВ | 1 | Согласно сводному графику установки приборов технического и коммерческого учета филиала ОАО "МРСК Урала" - "Свердлровэнерго" (Распоряжение №101 МРСК Урала)
539 | с.Патруши | ЦЭС | Сысертский | ПС 110/10 Волна | ВЛ-10 кВ Патруши |  | ТП-7424 КНС | ввод 0,4кВ | 1 | Согласно сводному графику установки приборов технического и коммерческого учета филиала ОАО "МРСК Урала" - "Свердлровэнерго" (Распоряжение №101 МРСК Урала)
540 | с.Патруши | ЦЭС | Сысертский | ПС 110/10 Волна | ВЛ-10 кВ Патруши |  | ТП-70590 Поселок | ввод 0,4кВ | 1 | Согласно сводному графику установки приборов технического и коммерческого учета филиала ОАО "МРСК Урала" - "Свердлровэнерго" (Распоряжение №101 МРСК Урала)
541 | с.Патруши | ЦЭС | Сысертский | ПС 110/10 Волна | ВЛ-10 кВ Патруши |  | ТП-70650 Водокачка | ввод 0,4кВ | 1 | Согласно сводному графику установки приборов технического и коммерческого учета филиала ОАО "МРСК Урала" - "Свердлровэнерго" (Распоряжение №101 МРСК Урала)
542 | с.Патруши | ЦЭС | Сысертский | ПС 110/10 Волна | ВЛ-10 кВ Патруши |  | ТП-7123-2 Жив.комплекс | ввод 0,4кВ | 1 | Согласно сводному графику установки приборов технического и коммерческого учета филиала ОАО "МРСК Урала" - "Свердлровэнерго" (Распоряжение №101 МРСК Урала)
543 | с.Патруши | ЦЭС | Сысертский | ПС 110/10 Волна | ВЛ-10 кВ Патруши |  | ТП-7766-1 | ввод 0,4кВ | 1 | Согласно сводному графику установки приборов технического и коммерческого учета филиала ОАО "МРСК Урала" - "Свердлровэнерго" (Распоряжение №101 МРСК Урала)
544 | с.Патруши | ЦЭС | Сысертский | ПС 110/10 Волна | ВЛ-10 кВ Патруши |  | ТП-7640 Гарнизон | ввод 0,4кВ | 1 | Согласно сводному графику установки приборов технического и коммерческого учета филиала ОАО "МРСК Урала" - "Свердлровэнерго" (Распоряжение №101 МРСК Урала)
545 | с.Патруши | ЦЭС | Сысертский | ПС 110/10 Волна | ВЛ-10 кВ Патруши |  | ТП-7766-2 | ввод 0,4кВ | 1 | Согласно сводному графику установки приборов технического и коммерческого учета филиала ОАО "МРСК Урала" - "Свердлровэнерго" (Распоряжение №101 МРСК Урала)
546 | с.Патруши | ЦЭС | Сысертский | ПС 110/10 Волна | ВЛ-10 кВ РП-7130 Л-1 |  | ТП-7132 | ввод 0,4кВ | 1 | Согласно сводному графику установки приборов технического и коммерческого учета филиала ОАО "МРСК Урала" - "Свердлровэнерго" (Распоряжение №101 МРСК Урала)
547 | с.Патруши | ЦЭС | Сысертский | ПС 110/10 Волна | ВЛ-10 кВ РП-7130 Л-1 |  | ТП-7133 | ввод 0,4кВ | 1 | Согласно сводному графику установки приборов технического и коммерческого учета филиала ОАО "МРСК Урала" - "Свердлровэнерго" (Распоряжение №101 МРСК Урала)
548 | с.Патруши | ЦЭС | Сысертский | ПС 110/10 Волна | ВЛ-10 кВ РП-7130 Л-2 |  | ТП-7123-1 Жив.комплекс | ввод 0,4кВ | 1 | Согласно сводному графику установки приборов технического и коммерческого учета филиала ОАО "МРСК Урала" - "Свердлровэнерго" (Распоряжение №101 МРСК Урала)
549 | с.Патруши | ЦЭС | Сысертский | ПС 110/10 Волна | ВЛ-10 кВ РП-7130 Л-2 |  | ТП-7178 Газовая котельная | ввод 0,4кВ | 1 | Согласно сводному графику установки приборов технического и коммерческого учета филиала ОАО "МРСК Урала" - "Свердлровэнерго" (Распоряжение №101 МРСК Урала)
550 | с.Патруши | ЦЭС | Сысертский | ПС 110/10 Волна | ВЛ-10 кВ РП-7130 Л-2 |  | ТП-7738 Юго-Западная | ввод 0,4кВ | 1 | Согласно сводному графику установки приборов технического и коммерческого учета филиала ОАО "МРСК Урала" - "Свердлровэнерго" (Распоряжение №101 МРСК Урала)
551 | с.Патруши | ЦЭС | Сысертский | ПС 110/10 Волна | ВЛ-10 кВ Патруши |  | ТП-70560 Дет.санаторий | ввод 0,4кВ | 1 | Согласно сводному графику установки приборов технического и коммерческого учета филиала ОАО "МРСК Урала" - "Свердлровэнерго" (Распоряжение №101 МРСК Урала)
552 | с.Патруши | ЦЭС | Сысертский | ПС 110/10 Волна | ВЛ-10 кВ РП-7130 Л-1 |  | ТП-7145 Жилой квартал | ввод 0,4кВ | 2 | Согласно сводному графику установки приборов технического и коммерческого учета филиала ОАО "МРСК Урала" - "Свердлровэнерго" (Распоряжение №101 МРСК Урала)
553 | Сысертский р-н | ЦЭС | Сысертский | ПС 110/10 Кадниковская | ВЛ-10 кВ Первомайский |  | ТП-7199 Птичник | ввод 0,4кВ | 1 | Согласно сводному графику установки приборов технического и коммерческого учета филиала ОАО "МРСК Урала" - "Свердлровэнерго" (Распоряжение №101 МРСК Урала)
554 | д.Ольховка | ЦЭС | Сысертский | ПС 110/10 Кадниковская | ВЛ-10 кВ Первомайский |  | ТП-7103 | ввод 0,4кВ | 1 | Согласно сводному графику установки приборов технического и коммерческого учета филиала ОАО "МРСК Урала" - "Свердлровэнерго" (Распоряжение №101 МРСК Урала)
555 | д.Ольховка | ЦЭС | Сысертский | ПС 110/10 Кадниковская | ВЛ-10 кВ Первомайский |  | ТП-72132 Лесная-Ольховка | ввод 0,4кВ | 1 | Согласно сводному графику установки приборов технического и коммерческого учета филиала ОАО "МРСК Урала" - "Свердлровэнерго" (Распоряжение №101 МРСК Урала)
556 | д.Токарево | ЦЭС | Сысертский | ПС 110/10 Кадниковская | ВЛ-10 кВ Черданцево |  | ТП-7420 | ввод 0,4кВ | 1 | Согласно сводному графику установки приборов технического и коммерческого учета филиала ОАО "МРСК Урала" - "Свердлровэнерго" (Распоряжение №101 МРСК Урала)
557 | д.Токарево | ЦЭС | Сысертский | ПС 110/10 Кадниковская | ВЛ-10 кВ Черданцево |  | ТП-7211 | ввод 0,4кВ | 1 | Согласно сводному графику установки приборов технического и коммерческого учета филиала ОАО "МРСК Урала" - "Свердлровэнерго" (Распоряжение №101 МРСК Урала)
558 | д.Токарево | ЦЭС | Сысертский | ПС 110/10 Кадниковская | ВЛ-10 кВ Черданцево |  | ТП-7102 | ввод 0,4кВ | 1 | Согласно сводному графику установки приборов технического и коммерческого учета филиала ОАО "МРСК Урала" - "Свердлровэнерго" (Распоряжение №101 МРСК Урала)
559 | д.Токарево | ЦЭС | Сысертский | ПС 110/10 Кадниковская | ВЛ-10 кВ Черданцево |  | ТП-7626 | ввод 0,4кВ | 1 | Согласно сводному графику установки приборов технического и коммерческого учета филиала ОАО "МРСК Урала" - "Свердлровэнерго" (Распоряжение №101 МРСК Урала)
560 | д.Токарево | ЦЭС | Сысертский | ПС 110/10 Кадниковская | ВЛ-10 кВ Черданцево |  | ТП-72104 (Паутов) | ввод 0,4кВ | 1 | Согласно сводному графику установки приборов технического и коммерческого учета филиала ОАО "МРСК Урала" - "Свердлровэнерго" (Распоряжение №101 МРСК Урала)
561 | д.Токарево | ЦЭС | Сысертский | ПС 110/10 Кадниковская | ВЛ-10 кВ Черданцево |  | ТП-72114 | ввод 0,4кВ | 1 | Согласно сводному графику установки приборов технического и коммерческого учета филиала ОАО "МРСК Урала" - "Свердлровэнерго" (Распоряжение №101 МРСК Урала)
562 | п.Октябрьский | ЦЭС | Сысертский | ПС 110/10 Кадниковская | ВЛ-10 кВ Первомайский |  | ТП-7109 | ввод 0,4кВ | 1 | Согласно сводному графику установки приборов технического и коммерческого учета филиала ОАО "МРСК Урала" - "Свердлровэнерго" (Распоряжение №101 МРСК Урала)
563 | п.Октябрьский | ЦЭС | Сысертский | ПС 110/10 Кадниковская | ВЛ-10 кВ Первомайский |  | ТП-7110 | ввод 0,4кВ | 1 | Согласно сводному графику установки приборов технического и коммерческого учета филиала ОАО "МРСК Урала" - "Свердлровэнерго" (Распоряжение №101 МРСК Урала)
564 | п.Октябрьский | ЦЭС | Сысертский | ПС 110/10 Кадниковская | ВЛ-10 кВ Первомайский |  | ТП-7111 Теплопункт | ввод 0,4кВ | 2 | Согласно сводному графику установки приборов технического и коммерческого учета филиала ОАО "МРСК Урала" - "Свердлровэнерго" (Распоряжение №101 МРСК Урала)
565 | п.Октябрьский | ЦЭС | Сысертский | ПС 110/10 Кадниковская | ВЛ-10 кВ Первомайский |  | ТП-7198 МТФ | ввод 0,4кВ | 2 | Согласно сводному графику установки приборов технического и коммерческого учета филиала ОАО "МРСК Урала" - "Свердлровэнерго" (Распоряжение №101 МРСК Урала)
566 | п.Октябрьский | ЦЭС | Сысертский | ПС 110/10 Кадниковская | ВЛ-10 кВ Первомайский |  | ТП-7241 Ясли, больница | ввод 0,4кВ | 1 | Согласно сводному графику установки приборов технического и коммерческого учета филиала ОАО "МРСК Урала" - "Свердлровэнерго" (Распоряжение №101 МРСК Урала)
567 | п.Октябрьский | ЦЭС | Сысертский | ПС 110/10 Кадниковская | ВЛ-10 кВ Первомайский |  | ТП-7247 | ввод 0,4кВ | 2 | Согласно сводному графику установки приборов технического и коммерческого учета филиала ОАО "МРСК Урала" - "Свердлровэнерго" (Распоряжение №101 МРСК Урала)
568 | п.Октябрьский | ЦЭС | Сысертский | ПС 110/10 Кадниковская | ВЛ-10 кВ Первомайский |  | ТП-7141 Кормоцех | ввод 0,4кВ | 2 | Согласно сводному графику установки приборов технического и коммерческого учета филиала ОАО "МРСК Урала" - "Свердлровэнерго" (Распоряжение №101 МРСК Урала)
569 | п.Первомайский | ЦЭС | Сысертский | ПС 110/10 Кадниковская | ВЛ-10 кВ Первомайский |  | ТП-7037 | ввод 0,4кВ | 1 | Согласно сводному графику установки приборов технического и коммерческого учета филиала ОАО "МРСК Урала" - "Свердлровэнерго" (Распоряжение №101 МРСК Урала)
570 | п.Первомайский | ЦЭС | Сысертский | ПС 110/10 Кадниковская | ВЛ-10 кВ Первомайский |  | ТП-72131 (Иванова) | ввод 0,4кВ | 1 | Согласно сводному графику установки приборов технического и коммерческого учета филиала ОАО "МРСК Урала" - "Свердлровэнерго" (Распоряжение №101 МРСК Урала)
571 | п.Первомайский | ЦЭС | Сысертский | ПС 110/10 Кадниковская | ВЛ-10 кВ Первомайский |  | ТП-72116 | ввод 0,4кВ | 1 | Согласно сводному графику установки приборов технического и коммерческого учета филиала ОАО "МРСК Урала" - "Свердлровэнерго" (Распоряжение №101 МРСК Урала)
572 | с.Кадниково | ЦЭС | Сысертский | ПС 110/10 Кадниковская | ВЛ-10 кВ Черданцево |  | ТП-7476 | ввод 0,4кВ | 1 | Согласно сводному графику установки приборов технического и коммерческого учета филиала ОАО "МРСК Урала" - "Свердлровэнерго" (Распоряжение №101 МРСК Урала)
573 | с.Кадниково | ЦЭС | Сысертский | ПС 110/10 Кадниковская | ВЛ-10 кВ Черданцево |  | ТП-7244 | ввод 0,4кВ | 1 | Согласно сводному графику установки приборов технического и коммерческого учета филиала ОАО "МРСК Урала" - "Свердлровэнерго" (Распоряжение №101 МРСК Урала)
574 | с.Кадниково | ЦЭС | Сысертский | ПС 110/10 Кадниковская | ВЛ-10 кВ Черданцево |  | ТП-7455 | ввод 0,4кВ | 1 | Согласно сводному графику установки приборов технического и коммерческого учета филиала ОАО "МРСК Урала" - "Свердлровэнерго" (Распоряжение №101 МРСК Урала)
575 | с.Кадниково | ЦЭС | Сысертский | ПС 110/10 Кадниковская | ВЛ-10 кВ Черданцево |  | ТП-7201 | ввод 0,4кВ | 1 | Согласно сводному графику установки приборов технического и коммерческого учета филиала ОАО "МРСК Урала" - "Свердлровэнерго" (Распоряжение №101 МРСК Урала)
576 | с.Кадниково | ЦЭС | Сысертский | ПС 110/10 Кадниковская | ВЛ-10 кВ Черданцево |  | ТП-7202 | ввод 0,4кВ | 1 | Согласно сводному графику установки приборов технического и коммерческого учета филиала ОАО "МРСК Урала" - "Свердлровэнерго" (Распоряжение №101 МРСК Урала)
577 | с.Кадниково | ЦЭС | Сысертский | ПС 110/10 Кадниковская | ВЛ-10 кВ Черданцево |  | ТП-7205 | ввод 0,4кВ | 1 | Согласно сводному графику установки приборов технического и коммерческого учета филиала ОАО "МРСК Урала" - "Свердлровэнерго" (Распоряжение №101 МРСК Урала)
578 | с.Кадниково | ЦЭС | Сысертский | ПС 110/10 Кадниковская | ВЛ-10 кВ Черданцево |  | ТП-7772 | ввод 0,4кВ | 1 | Согласно сводному графику установки приборов технического и коммерческого учета филиала ОАО "МРСК Урала" - "Свердлровэнерго" (Распоряжение №101 МРСК Урала)
579 | с.Кадниково | ЦЭС | Сысертский | ПС 110/10 Кадниковская | ВЛ-10 кВ Черданцево |  | ТП-76310 | ввод 0,4кВ | 1 | Согласно сводному графику установки приборов технического и коммерческого учета филиала ОАО "МРСК Урала" - "Свердлровэнерго" (Распоряжение №101 МРСК Урала)
580 | с.Черданцево | ЦЭС | Сысертский | ПС 110/10 Кадниковская | ВЛ-10 кВ Черданцево |  | ТП-7245 | ввод 0,4кВ | 2 | Согласно сводному графику установки приборов технического и коммерческого учета филиала ОАО "МРСК Урала" - "Свердлровэнерго" (Распоряжение №101 МРСК Урала)
581 | с.Черданцево | ЦЭС | Сысертский | ПС 110/10 Кадниковская | ВЛ-10 кВ Черданцево |  | ТП-7862 | ввод 0,4кВ | 1 | Согласно сводному графику установки приборов технического и коммерческого учета филиала ОАО "МРСК Урала" - "Свердлровэнерго" (Распоряжение №101 МРСК Урала)
582 | с.Черданцево | ЦЭС | Сысертский | ПС 110/10 Кадниковская | ВЛ-10 кВ Черданцево |  | ТП-76109 | ввод 0,4кВ | 1 | Согласно сводному графику установки приборов технического и коммерческого учета филиала ОАО "МРСК Урала" - "Свердлровэнерго" (Распоряжение №101 МРСК Урала)
583 | с.Черданцево | ЦЭС | Сысертский | ПС 110/10 Кадниковская | ВЛ-10 кВ Черданцево |  | ТП-7210 | ввод 0,4кВ | 1 | Согласно сводному графику установки приборов технического и коммерческого учета филиала ОАО "МРСК Урала" - "Свердлровэнерго" (Распоряжение №101 МРСК Урала)
584 | с.Черданцево | ЦЭС | Сысертский | ПС 110/10 Кадниковская | ВЛ-10 кВ Черданцево |  | ТП-7106 | ввод 0,4кВ | 1 | Согласно сводному графику установки приборов технического и коммерческого учета филиала ОАО "МРСК Урала" - "Свердлровэнерго" (Распоряжение №101 МРСК Урала)
585 | с.Черданцево | ЦЭС | Сысертский | ПС 110/10 Кадниковская | ВЛ-10 кВ Черданцево |  | ТП-7402 | ввод 0,4кВ | 1 | Согласно сводному графику установки приборов технического и коммерческого учета филиала ОАО "МРСК Урала" - "Свердлровэнерго" (Распоряжение №101 МРСК Урала)
586 | с.Черданцево | ЦЭС | Сысертский | ПС 110/10 Кадниковская | ВЛ-10 кВ Черданцево |  | ТП-7207 | ввод 0,4кВ | 1 | Согласно сводному графику установки приборов технического и коммерческого учета филиала ОАО "МРСК Урала" - "Свердлровэнерго" (Распоряжение №101 МРСК Урала)
587 | с.Черданцево | ЦЭС | Сысертский | ПС 110/10 Кадниковская | ВЛ-10 кВ Черданцево |  | ТП-7208 | ввод 0,4кВ | 1 | Согласно сводному графику установки приборов технического и коммерческого учета филиала ОАО "МРСК Урала" - "Свердлровэнерго" (Распоряжение №101 МРСК Урала)
588 | с.Черданцево | ЦЭС | Сысертский | ПС 110/10 Кадниковская | ВЛ-10 кВ Черданцево |  | ТП-72126 Ленина-71 | ввод 0,4кВ | 1 | Согласно сводному графику установки приборов технического и коммерческого учета филиала ОАО "МРСК Урала" - "Свердлровэнерго" (Распоряжение №101 МРСК Урала)
589 | д.Шайдурово | ЦЭС | Сысертский | ПС 110/10 Патруши | ВЛ-10 кВ Шайдурово |  | ТП-7105 МТМ | ввод 0,4кВ | 1 | Согласно сводному графику установки приборов технического и коммерческого учета филиала ОАО "МРСК Урала" - "Свердлровэнерго" (Распоряжение №101 МРСК Урала)
590 | д.Шайдурово | ЦЭС | Сысертский | ПС 110/10 Патруши | ВЛ-10 кВ Шайдурово |  | ТП-7242 Птичник | ввод 0,4кВ | 2 | Согласно сводному графику установки приборов технического и коммерческого учета филиала ОАО "МРСК Урала" - "Свердлровэнерго" (Распоряжение №101 МРСК Урала)
591 | д.Шайдурово | ЦЭС | Сысертский | ПС 110/10 Патруши | ВЛ-10 кВ Шайдурово |  | ТП-7401 Быт | ввод 0,4кВ | 1 | Согласно сводному графику установки приборов технического и коммерческого учета филиала ОАО "МРСК Урала" - "Свердлровэнерго" (Распоряжение №101 МРСК Урала)
592 | д.Шайдурово | ЦЭС | Сысертский | ПС 110/10 Патруши | ВЛ-10 кВ Шайдурово |  | ТП-74102 | ввод 0,4кВ | 1 | Согласно сводному графику установки приборов технического и коммерческого учета филиала ОАО "МРСК Урала" - "Свердлровэнерго" (Распоряжение №101 МРСК Урала)
593 | д.Шайдурово | ЦЭС | Сысертский | ПС 110/10 Патруши | ВЛ-10 кВ Шайдурово |  | ТП-7655 Шато | ввод 0,4кВ | 1 | Согласно сводному графику установки приборов технического и коммерческого учета филиала ОАО "МРСК Урала" - "Свердлровэнерго" (Распоряжение №101 МРСК Урала)
594 | д.Шайдурово | ЦЭС | Сысертский | ПС 110/10 Патруши | ВЛ-10 кВ Шайдурово |  | ТП-7658 Луговая | ввод 0,4кВ | 1 | Согласно сводному графику установки приборов технического и коммерческого учета филиала ОАО "МРСК Урала" - "Свердлровэнерго" (Распоряжение №101 МРСК Урала)
595 | д.Шайдурово | ЦЭС | Сысертский | ПС 110/10 Патруши | ВЛ-10 кВ Шайдурово |  | ТП-7641 Коттеджи | ввод 0,4кВ | 1 | Согласно сводному графику установки приборов технического и коммерческого учета филиала ОАО "МРСК Урала" - "Свердлровэнерго" (Распоряжение №101 МРСК Урала)
596 | д.Шайдурово | ЦЭС | Сысертский | ПС 110/10 Патруши | ВЛ-10 кВ Шайдурово |  | ТП-7657 Цветочная | ввод 0,4кВ | 1 | Согласно сводному графику установки приборов технического и коммерческого учета филиала ОАО "МРСК Урала" - "Свердлровэнерго" (Распоряжение №101 МРСК Урала)
597 | д.Шайдурово | ЦЭС | Сысертский | ПС 110/10 Патруши | ВЛ-10 кВ Шайдурово |  | ТП-7656 Полевая | ввод 0,4кВ | 1 | Согласно сводному графику установки приборов технического и коммерческого учета филиала ОАО "МРСК Урала" - "Свердлровэнерго" (Распоряжение №101 МРСК Урала)
598 | д.Шайдурово | ЦЭС | Сысертский | ПС 110/10 Патруши | ВЛ-10 кВ Шайдурово |  | ТП-72137 Южная | ввод 0,4кВ | 1 | Согласно сводному графику установки приборов технического и коммерческого учета филиала ОАО "МРСК Урала" - "Свердлровэнерго" (Распоряжение №101 МРСК Урала)
599 | п.Октябрьский | ЦЭС | Сысертский | ПС 110/10 Патруши | ВЛ-10 кВ Шайдурово |  | ТП-7895 Союз | ввод 0,4кВ | 1 | Согласно сводному графику установки приборов технического и коммерческого учета филиала ОАО "МРСК Урала" - "Свердлровэнерго" (Распоряжение №101 МРСК Урала)
600 | д.Большое Седельниково | ЦЭС | Сысертский | ПС 110/10 Седельниково | ВЛ-10 кВ Зернокомплекс (Седельниково) |  | ТП-70950 АИСТ | ввод 0,4кВ | 1 | Согласно сводному графику установки приборов технического и коммерческого учета филиала ОАО "МРСК Урала" - "Свердлровэнерго" (Распоряжение №101 МРСК Урала)
601 | д.Большое Седельниково | ЦЭС | Сысертский | ПС 110/10 Седельниково | ВЛ-10 кВ Зернокомплекс (Седельниково) |  | ТП-7193 Котельная | ввод 0,4кВ | 1 | Согласно сводному графику установки приборов технического и коммерческого учета филиала ОАО "МРСК Урала" - "Свердлровэнерго" (Распоряжение №101 МРСК Урала)
602 | д.Большое Седельниково | ЦЭС | Сысертский | ПС 110/10 Седельниково | ВЛ-10 кВ Зернокомплекс (Седельниково) |  | ТП-7769 Рябиновая | ввод 0,4кВ | 1 | Согласно сводному графику установки приборов технического и коммерческого учета филиала ОАО "МРСК Урала" - "Свердлровэнерго" (Распоряжение №101 МРСК Урала)
603 | г. В. Пышма | ЦЭС | Свердловский | ПС 110/10 Среднеуральская | ВЛ-10 кВ РП-1 (Среднеуральская) |  | ТП-8004 | ввод 0,4кВ | 1 | Согласно сводному графику установки приборов технического и коммерческого учета филиала ОАО "МРСК Урала" - "Свердлровэнерго" (Распоряжение №101 МРСК Урала)
604 | г. В. Пышма | ЦЭС | Свердловский | ПС 110/10 Среднеуральская | ВЛ-10 кВ РП-1 (Среднеуральская) |  | ТП-8008 | ввод 0,4кВ | 1 | Согласно сводному графику установки приборов технического и коммерческого учета филиала ОАО "МРСК Урала" - "Свердлровэнерго" (Распоряжение №101 МРСК Урала)
605 | г. В. Пышма | ЦЭС | Свердловский | ПС 110/10 Среднеуральская | ВЛ-10 кВ РП-1 (Среднеуральская) |  | ТП-8010 | ввод 0,4кВ | 1 | Согласно сводному графику установки приборов технического и коммерческого учета филиала ОАО "МРСК Урала" - "Свердлровэнерго" (Распоряжение №101 МРСК Урала)
606 | г. В. Пышма | ЦЭС | Свердловский | ПС 35/6 Адуй-Ваштымская | ВЛ-6 кВ Орошение (Адуй-Ваштымская) |  | ТП-8011 | ввод 0,4кВ | 1 | Согласно сводному графику установки приборов технического и коммерческого учета филиала ОАО "МРСК Урала" - "Свердлровэнерго" (Распоряжение №101 МРСК Урала)
607 | г. В. Пышма | ЦЭС | Свердловский | ПС 110/10 Среднеуральская | ВЛ-10 кВ РП-1 (Среднеуральская) |  | ТП-8015 | ввод 0,4кВ | 2 | Согласно сводному графику установки приборов технического и коммерческого учета филиала ОАО "МРСК Урала" - "Свердлровэнерго" (Распоряжение №101 МРСК Урала)
608 | г. В. Пышма | ЦЭС | Свердловский | ПС 110/35/10 Балтымская | ВЛ-10 кВ Балтым |  | ТП-8037 | ввод 0,4кВ | 1 | Согласно сводному графику установки приборов технического и коммерческого учета филиала ОАО "МРСК Урала" - "Свердлровэнерго" (Распоряжение №101 МРСК Урала)
609 | г. В. Пышма | ЦЭС | Свердловский | ПС 110/35/10 Балтымская | ВЛ-10 кВ Балтым |  | ТП-8040 | ввод 0,4кВ | 1 | Согласно сводному графику установки приборов технического и коммерческого учета филиала ОАО "МРСК Урала" - "Свердлровэнерго" (Распоряжение №101 МРСК Урала)
610 | г. В. Пышма | ЦЭС | Свердловский | ПС 110/35/10 Балтымская | ВЛ-10 кВ Балтым |  | ТП-8041 | ввод 0,4кВ | 1 | Согласно сводному графику установки приборов технического и коммерческого учета филиала ОАО "МРСК Урала" - "Свердлровэнерго" (Распоряжение №101 МРСК Урала)
611 | г. В. Пышма | ЦЭС | Свердловский | ПС 110/35/10 Балтымская | ВЛ-10 кВ Ферма |  | ТП-8044 | ввод 0,4кВ | 1 | Согласно сводному графику установки приборов технического и коммерческого учета филиала ОАО "МРСК Урала" - "Свердлровэнерго" (Распоряжение №101 МРСК Урала)
612 | г. В. Пышма | ЦЭС | Свердловский | ПС 110/35/10 Балтымская | ВЛ-10 кВ Ферма |  | ТП-8055 | ввод 0,4кВ | 1 | Согласно сводному графику установки приборов технического и коммерческого учета филиала ОАО "МРСК Урала" - "Свердлровэнерго" (Распоряжение №101 МРСК Урала)
613 | г. В. Пышма | ЦЭС | Свердловский | ПС 110/35/10 Балтымская | ВЛ-10 кВ Ферма |  | ТП-8056 | ввод 0,4кВ | 1 | Согласно сводному графику установки приборов технического и коммерческого учета филиала ОАО "МРСК Урала" - "Свердлровэнерго" (Распоряжение №101 МРСК Урала)
614 | г. В. Пышма | ЦЭС | Свердловский | ПС 35/10 Низкая | ВЛ-10 кВ П/л Энергетик |  | ТП-8057 | ввод 0,4кВ | 1 | Согласно сводному графику установки приборов технического и коммерческого учета филиала ОАО "МРСК Урала" - "Свердлровэнерго" (Распоряжение №101 МРСК Урала)
615 | г. В. Пышма | ЦЭС | Свердловский | ПС 110/35/10 Балтымская | ВЛ-10 кВ Свиносовхоз |  | ТП-8078 | ввод 0,4кВ | 1 | Согласно сводному графику установки приборов технического и коммерческого учета филиала ОАО "МРСК Урала" - "Свердлровэнерго" (Распоряжение №101 МРСК Урала)
616 | г. В. Пышма | ЦЭС | Свердловский | ПС 110/35/10 Балтымская | ВЛ-10 кВ Свиносовхоз |  | ТП-8079 | ввод 0,4кВ | 1 | Согласно сводному графику установки приборов технического и коммерческого учета филиала ОАО "МРСК Урала" - "Свердлровэнерго" (Распоряжение №101 МРСК Урала)
617 | г. В. Пышма | ЦЭС | Свердловский | ПС 110/35/10 Балтымская | ВЛ-10 кВ Свиносовхоз |  | ТП-8081 | ввод 0,4кВ | 1 | Согласно сводному графику установки приборов технического и коммерческого учета филиала ОАО "МРСК Урала" - "Свердлровэнерго" (Распоряжение №101 МРСК Урала)
618 | г. В. Пышма | ЦЭС | Свердловский | ПС 110/35/10 Балтымская | ВЛ-10 кВ Свиносовхоз |  | ТП-8082 | ввод 0,4кВ | 1 | Согласно сводному графику установки приборов технического и коммерческого учета филиала ОАО "МРСК Урала" - "Свердлровэнерго" (Распоряжение №101 МРСК Урала)
619 | г. В. Пышма | ЦЭС | Свердловский | ПС 35/6 Исетско-Аятская | ВЛ-6 кВ Связь-1 |  | ТП-8083 | ввод 0,4кВ | 1 | Согласно сводному графику установки приборов технического и коммерческого учета филиала ОАО "МРСК Урала" - "Свердлровэнерго" (Распоряжение №101 МРСК Урала)
620 | г. В. Пышма | ЦЭС | Свердловский | ПС 35/6 Исетско-Аятская | ВЛ-6 кВ Связь-1 |  | ТП-8084 | ввод 0,4кВ | 1 | Согласно сводному графику установки приборов технического и коммерческого учета филиала ОАО "МРСК Урала" - "Свердлровэнерго" (Распоряжение №101 МРСК Урала)
621 | г. В. Пышма | ЦЭС | Свердловский | ПС 35/6 Исетско-Аятская | ВЛ-6 кВ Связь-2 |  | ТП-8085 | ввод 0,4кВ | 1 | Согласно сводному графику установки приборов технического и коммерческого учета филиала ОАО "МРСК Урала" - "Свердлровэнерго" (Распоряжение №101 МРСК Урала)
622 | г. В. Пышма | ЦЭС | Свердловский | ПС 35/6 Исетско-Аятская | ВЛ-6 кВ Мостовское |  | ТП-8092 | ввод 0,4кВ | 1 | Согласно сводному графику установки приборов технического и коммерческого учета филиала ОАО "МРСК Урала" - "Свердлровэнерго" (Распоряжение №101 МРСК Урала)
623 | г. В. Пышма | ЦЭС | Свердловский | ПС 35/6 Исетско-Аятская | ВЛ-6 кВ Мостовское |  | ТП-8095 | ввод 0,4кВ | 1 | Согласно сводному графику установки приборов технического и коммерческого учета филиала ОАО "МРСК Урала" - "Свердлровэнерго" (Распоряжение №101 МРСК Урала)
624 | г. В. Пышма | ЦЭС | Свердловский | ПС 35/6 Исетско-Аятская | ВЛ-6 кВ Лесничество |  | ТП-8098 | ввод 0,4кВ | 1 | Согласно сводному графику установки приборов технического и коммерческого учета филиала ОАО "МРСК Урала" - "Свердлровэнерго" (Распоряжение №101 МРСК Урала)
625 | г. В. Пышма | ЦЭС | Свердловский | ПС 35/6 Адуй-Ваштымская | ВЛ-6 кВ Орошение (Адуй-Ваштымская) |  | ТП-8099 | ввод 0,4кВ | 1 | Согласно сводному графику установки приборов технического и коммерческого учета филиала ОАО "МРСК Урала" - "Свердлровэнерго" (Распоряжение №101 МРСК Урала)
626 | г. В. Пышма | ЦЭС | Свердловский | ПС 110/10 Среднеуральская | ВЛ-10 кВ РП-1 (Среднеуральская) |  | ТП-8112 | ввод 0,4кВ | 1 | Согласно сводному графику установки приборов технического и коммерческого учета филиала ОАО "МРСК Урала" - "Свердлровэнерго" (Распоряжение №101 МРСК Урала)
627 | г. В. Пышма | ЦЭС | Свердловский | ПС 110/10 Среднеуральская | ВЛ-10 кВ Птицефабрика-1 |  | ТП-8136 | ввод 0,4кВ | 1 | Согласно сводному графику установки приборов технического и коммерческого учета филиала ОАО "МРСК Урала" - "Свердлровэнерго" (Распоряжение №101 МРСК Урала)
628 | г. В. Пышма | ЦЭС | Свердловский | ПС 35/6 Исеть | ВЛ-6 кВ Горнолыжный комплекс |  | ТП-8150 | ввод 0,4кВ | 1 | Согласно сводному графику установки приборов технического и коммерческого учета филиала ОАО "МРСК Урала" - "Свердлровэнерго" (Распоряжение №101 МРСК Урала)
629 | г. В. Пышма | ЦЭС | Свердловский | ПС 35/6 Исеть | ВЛ-6 кВ Горнолыжный комплекс |  | ТП-8151 | ввод 0,4кВ | 1 | Согласно сводному графику установки приборов технического и коммерческого учета филиала ОАО "МРСК Урала" - "Свердлровэнерго" (Распоряжение №101 МРСК Урала)
630 | г. В. Пышма | ЦЭС | Свердловский | ПС 35/6 Адуй-Ваштымская | ВЛ-6 кВ Орошение (Адуй-Ваштымская) |  | ТП-8170 | ввод 0,4кВ | 1 | Согласно сводному графику установки приборов технического и коммерческого учета филиала ОАО "МРСК Урала" - "Свердлровэнерго" (Распоряжение №101 МРСК Урала)
631 | г. В. Пышма | ЦЭС | Свердловский | ПС 35/6 Исетско-Аятская | ВЛ-6 кВ Мостовское |  | ТП-8171 | ввод 0,4кВ | 1 | Согласно сводному графику установки приборов технического и коммерческого учета филиала ОАО "МРСК Урала" - "Свердлровэнерго" (Распоряжение №101 МРСК Урала)
632 | г. В. Пышма | ЦЭС | Свердловский | ПС 35/6 Адуй-Ваштымская | ВЛ-6 кВ Орошение (Адуй-Ваштымская) |  | ТП-8172 | ввод 0,4кВ | 1 | Согласно сводному графику установки приборов технического и коммерческого учета филиала ОАО "МРСК Урала" - "Свердлровэнерго" (Распоряжение №101 МРСК Урала)
633 | г. В. Пышма | ЦЭС | Свердловский | ПС 110/10 Среднеуральская | ВЛ-10 кВ РП-1 (Среднеуральская) |  | ТП-8179 | ввод 0,4кВ | 1 | Согласно сводному графику установки приборов технического и коммерческого учета филиала ОАО "МРСК Урала" - "Свердлровэнерго" (Распоряжение №101 МРСК Урала)
634 | г. В. Пышма | ЦЭС | Свердловский | ПС 35/6 Адуй-Ваштымская | ВЛ-6 кВ Орошение (Адуй-Ваштымская) |  | ТП-8185 | ввод 0,4кВ | 1 | Согласно сводному графику установки приборов технического и коммерческого учета филиала ОАО "МРСК Урала" - "Свердлровэнерго" (Распоряжение №101 МРСК Урала)
635 | г. В. Пышма | ЦЭС | Свердловский | ПС 35/6 Исетско-Аятская | ВЛ-6 кВ Связь-2 |  | ТП-8210 | ввод 0,4кВ | 1 | Согласно сводному графику установки приборов технического и коммерческого учета филиала ОАО "МРСК Урала" - "Свердлровэнерго" (Распоряжение №101 МРСК Урала)
636 | г. Березовский | ЦЭС | Свердловский | ПС 110/10 Дачная | ВЛ-10 кВ БО СЭ |  | ТП-8601 | ввод 0,4кВ | 1 | Согласно сводному графику установки приборов технического и коммерческого учета филиала ОАО "МРСК Урала" - "Свердлровэнерго" (Распоряжение №101 МРСК Урала)
637 | г. Березовский | ЦЭС | Свердловский | ПС 110/10 Дачная | ВЛ-10 кВ БО УЭМ |  | ТП-8604 | ввод 0,4кВ | 1 | Согласно сводному графику установки приборов технического и коммерческого учета филиала ОАО "МРСК Урала" - "Свердлровэнерго" (Распоряжение №101 МРСК Урала)
638 | г. Березовский | ЦЭС | Свердловский | ПС 110/10 Дачная | ВЛ-10 кВ БО УЭМ |  | ТП-8609 | ввод 0,4кВ | 1 | Согласно сводному графику установки приборов технического и коммерческого учета филиала ОАО "МРСК Урала" - "Свердлровэнерго" (Распоряжение №101 МРСК Урала)
639 | г. Березовский | ЦЭС | Свердловский | ПС 110/35/6 Марковская | КЛ-6 кВ ТП-8639 |  | ТП-8621 | ввод 0,4кВ | 2 | Согласно сводному графику установки приборов технического и коммерческого учета филиала ОАО "МРСК Урала" - "Свердлровэнерго" (Распоряжение №101 МРСК Урала)
640 | г. Березовский | ЦЭС | Свердловский | ПС 35/6 БЗСК | ВЛ-6 кВ Город-1, яч. №17 |  | ТП-8622 | ввод 0,4кВ | 1 | Согласно сводному графику установки приборов технического и коммерческого учета филиала ОАО "МРСК Урала" - "Свердлровэнерго" (Распоряжение №101 МРСК Урала)
641 | г. Березовский | ЦЭС | Свердловский | ПС 35/6 БЗСК | ВЛ-6 кВ Город-1, яч. №17 |  | ТП-8623 | ввод 0,4кВ | 1 | Согласно сводному графику установки приборов технического и коммерческого учета филиала ОАО "МРСК Урала" - "Свердлровэнерго" (Распоряжение №101 МРСК Урала)
642 | г. Березовский | ЦЭС | Свердловский | ПС 35/6 БЗСК | ВЛ-6 кВ Город-1, яч. №17 |  | ТП-8624 | ввод 0,4кВ | 1 | Согласно сводному графику установки приборов технического и коммерческого учета филиала ОАО "МРСК Урала" - "Свердлровэнерго" (Распоряжение №101 МРСК Урала)
643 | г. Березовский | ЦЭС | Свердловский | ПС 110/35/6 Марковская | КЛ-6 кВ ТП-8639 |  | ТП-8625 | ввод 0,4кВ | 2 | Согласно сводному графику установки приборов технического и коммерческого учета филиала ОАО "МРСК Урала" - "Свердлровэнерго" (Распоряжение №101 МРСК Урала)
644 | г. Березовский | ЦЭС | Свердловский | ПС 35/6 БЗСК | ВЛ-6 кВ ТП-2 яч.№10 |  | ТП-8626 | ввод 0,4кВ | 1 | Согласно сводному графику установки приборов технического и коммерческого учета филиала ОАО "МРСК Урала" - "Свердлровэнерго" (Распоряжение №101 МРСК Урала)
645 | г. Березовский | ЦЭС | Свердловский | ПС 35/6 БЗСК | ВЛ-6 кВ Город-2, яч. №31 |  | ТП-8627 | ввод 0,4кВ | 1 | Согласно сводному графику установки приборов технического и коммерческого учета филиала ОАО "МРСК Урала" - "Свердлровэнерго" (Распоряжение №101 МРСК Урала)
646 | г. Березовский | ЦЭС | Свердловский | ПС 35/6 БЗСК | ВЛ-6 кВ ТП-2 яч.№4 |  | ТП-8627 | ввод 0,4кВ | 1 | Согласно сводному графику установки приборов технического и коммерческого учета филиала ОАО "МРСК Урала" - "Свердлровэнерго" (Распоряжение №101 МРСК Урала)
647 | г. Березовский | ЦЭС | Свердловский | ПС 35/6 БЗСК | ВЛ-6 кВ Город-4, яч. №30 |  | ТП-8628 | ввод 0,4кВ | 2 | Согласно сводному графику установки приборов технического и коммерческого учета филиала ОАО "МРСК Урала" - "Свердлровэнерго" (Распоряжение №101 МРСК Урала)
648 | г. Березовский | ЦЭС | Свердловский | ПС 35/6 БЗСК | ВЛ-6 кВ Город-4, яч. №30 |  | ТП-8629 | ввод 0,4кВ | 2 | Согласно сводному графику установки приборов технического и коммерческого учета филиала ОАО "МРСК Урала" - "Свердлровэнерго" (Распоряжение №101 МРСК Урала)
649 | г. Березовский | ЦЭС | Свердловский | ПС 35/6 БЗСК | ВЛ-6 кВ ТП-2 яч.№4 |  | ТП-8630 | ввод 0,4кВ | 2 | Согласно сводному графику установки приборов технического и коммерческого учета филиала ОАО "МРСК Урала" - "Свердлровэнерго" (Распоряжение №101 МРСК Урала)
650 | г. Березовский | ЦЭС | Свердловский | ПС 35/6 БЗСК | ВЛ-6 кВ Город-2, яч. №31 |  | ТП-8631 | ввод 0,4кВ | 2 | Согласно сводному графику установки приборов технического и коммерческого учета филиала ОАО "МРСК Урала" - "Свердлровэнерго" (Распоряжение №101 МРСК Урала)
651 | г. Березовский | ЦЭС | Свердловский | ПС 110/35/6 Марковская | ВЛ-6 кВ Водовод |  | ТП-8632 | ввод 0,4кВ | 2 | Согласно сводному графику установки приборов технического и коммерческого учета филиала ОАО "МРСК Урала" - "Свердлровэнерго" (Распоряжение №101 МРСК Урала)
652 | г. Березовский | ЦЭС | Свердловский | ПС 110/35/6 Марковская | ВЛ-6 кВ Водовод |  | ТП-8633 | ввод 0,4кВ | 1 | Согласно сводному графику установки приборов технического и коммерческого учета филиала ОАО "МРСК Урала" - "Свердлровэнерго" (Распоряжение №101 МРСК Урала)
653 | г. Березовский | ЦЭС | Свердловский | ПС 110/35/6 Марковская | ВЛ-6 кВ Водовод |  | ТП-8635 | ввод 0,4кВ | 1 | Согласно сводному графику установки приборов технического и коммерческого учета филиала ОАО "МРСК Урала" - "Свердлровэнерго" (Распоряжение №101 МРСК Урала)
654 | г. Березовский | ЦЭС | Свердловский | ПС 110/35/6 Марковская | ВЛ-6 кВ Водовод |  | ТП-8636 | ввод 0,4кВ | 1 | Согласно сводному графику установки приборов технического и коммерческого учета филиала ОАО "МРСК Урала" - "Свердлровэнерго" (Распоряжение №101 МРСК Урала)
655 | г. Березовский | ЦЭС | Свердловский | ПС 110/35/6 Марковская | ВЛ-6 кВ Водовод |  | ТП-8637 | ввод 0,4кВ | 1 | Согласно сводному графику установки приборов технического и коммерческого учета филиала ОАО "МРСК Урала" - "Свердлровэнерго" (Распоряжение №101 МРСК Урала)
656 | г. Березовский | ЦЭС | Свердловский | ПС 110/35/6 Марковская | ВЛ-6 кВ Водовод |  | ТП-8638 | ввод 0,4кВ | 1 | Согласно сводному графику установки приборов технического и коммерческого учета филиала ОАО "МРСК Урала" - "Свердлровэнерго" (Распоряжение №101 МРСК Урала)
657 | г. Березовский | ЦЭС | Свердловский | ПС 110/35/6 Марковская | ВЛ-6 кВ Водовод |  | ТП-8670 | ввод 0,4кВ | 1 | Согласно сводному графику установки приборов технического и коммерческого учета филиала ОАО "МРСК Урала" - "Свердлровэнерго" (Распоряжение №101 МРСК Урала)
658 | г. Березовский | ЦЭС | Свердловский | ПС 110/35/6 Марковская | ВЛ-6 кВ Мебельная фабрика |  | ТП-8671 | ввод 0,4кВ | 1 | Согласно сводному графику установки приборов технического и коммерческого учета филиала ОАО "МРСК Урала" - "Свердлровэнерго" (Распоряжение №101 МРСК Урала)
659 | г. Березовский | ЦЭС | Свердловский | ПС 35/6 БЗСК | ВЛ-6 кВ Город-1, яч. №17 |  | ТП-8675 | ввод 0,4кВ | 1 | Согласно сводному графику установки приборов технического и коммерческого учета филиала ОАО "МРСК Урала" - "Свердлровэнерго" (Распоряжение №101 МРСК Урала)
660 | г. Березовский | ЦЭС | Свердловский | ПС 110/35/6 Марковская | КЛ-6 кВ Инвест-1 |  | ТП-8689 | ввод 0,4кВ | 2 | Согласно сводному графику установки приборов технического и коммерческого учета филиала ОАО "МРСК Урала" - "Свердлровэнерго" (Распоряжение №101 МРСК Урала)
661 | г. Березовский | ЦЭС | Свердловский | ПС 110/35/6 Марковская | ВЛ-6 кВ Уральский |  | ТП-8690 | ввод 0,4кВ | 1 | Согласно сводному графику установки приборов технического и коммерческого учета филиала ОАО "МРСК Урала" - "Свердлровэнерго" (Распоряжение №101 МРСК Урала)
662 | г. Березовский | ЦЭС | Свердловский | ПС 110/35/6 Марковская | ВЛ-6 кВ Водовод |  | ТП-8691 | ввод 0,4кВ | 1 | Согласно сводному графику установки приборов технического и коммерческого учета филиала ОАО "МРСК Урала" - "Свердлровэнерго" (Распоряжение №101 МРСК Урала)
663 | г. Березовский | ЦЭС | Свердловский | ПС 35/6 Южная БЗ | ВЛ-6 кВ Шиловка |  | ТП-8702 | ввод 0,4кВ | 1 | Согласно сводному графику установки приборов технического и коммерческого учета филиала ОАО "МРСК Урала" - "Свердлровэнерго" (Распоряжение №101 МРСК Урала)
664 | г. Березовский | ЦЭС | Свердловский | ПС 35/6 Южная БЗ | ВЛ-6 кВ Шиловка |  | ТП-8703 | ввод 0,4кВ | 1 | Согласно сводному графику установки приборов технического и коммерческого учета филиала ОАО "МРСК Урала" - "Свердлровэнерго" (Распоряжение №101 МРСК Урала)
665 | г. Березовский | ЦЭС | Свердловский | ПС 35/10 Новая | ВЛ-10 кВ Орошение (Новая) |  | ТП-8706 | ввод 0,4кВ | 1 | Согласно сводному графику установки приборов технического и коммерческого учета филиала ОАО "МРСК Урала" - "Свердлровэнерго" (Распоряжение №101 МРСК Урала)
666 | г. Березовский | ЦЭС | Свердловский | ПС 35/6 Южная БЗ | ВЛ-6 кВ Шиловка |  | ТП-8707 | ввод 0,4кВ | 1 | Согласно сводному графику установки приборов технического и коммерческого учета филиала ОАО "МРСК Урала" - "Свердлровэнерго" (Распоряжение №101 МРСК Урала)
667 | г. Березовский | ЦЭС | Свердловский | ПС 35/6 Южная БЗ | ВЛ-6 кВ Шиловка |  | ТП-8708 | ввод 0,4кВ | 2 | Согласно сводному графику установки приборов технического и коммерческого учета филиала ОАО "МРСК Урала" - "Свердлровэнерго" (Распоряжение №101 МРСК Урала)
668 | г. Березовский | ЦЭС | Свердловский | ПС 35/6 Южная БЗ | ВЛ-6 кВ Шиловка |  | ТП-8713 | ввод 0,4кВ | 1 | Согласно сводному графику установки приборов технического и коммерческого учета филиала ОАО "МРСК Урала" - "Свердлровэнерго" (Распоряжение №101 МРСК Урала)
669 | г. Березовский | ЦЭС | Свердловский | ПС 35/10 Новая | ВЛ-10 кВ Орошение (Новая) |  | ТП-8715 | ввод 0,4кВ | 1 | Согласно сводному графику установки приборов технического и коммерческого учета филиала ОАО "МРСК Урала" - "Свердлровэнерго" (Распоряжение №101 МРСК Урала)
670 | г. Березовский | ЦЭС | Свердловский | ПС 110/35/6 Монетка | ВЛ-6 кВ Совхоз |  | ТП-8716 | ввод 0,4кВ | 1 | Согласно сводному графику установки приборов технического и коммерческого учета филиала ОАО "МРСК Урала" - "Свердлровэнерго" (Распоряжение №101 МРСК Урала)
671 | г. Березовский | ЦЭС | Свердловский | ПС 110/10 Дачная | ВЛ-10 кВ Сарапулка |  | ТП-8727 | ввод 0,4кВ | 1 | Согласно сводному графику установки приборов технического и коммерческого учета филиала ОАО "МРСК Урала" - "Свердлровэнерго" (Распоряжение №101 МРСК Урала)
672 | г. Березовский | ЦЭС | Свердловский | ПС 35/6 Южная БЗ | ВЛ-6 кВ Шиловка |  | ТП-8728 | ввод 0,4кВ | 1 | Согласно сводному графику установки приборов технического и коммерческого учета филиала ОАО "МРСК Урала" - "Свердлровэнерго" (Распоряжение №101 МРСК Урала)
673 | г. Березовский | ЦЭС | Свердловский | ПС 110/35/6 Монетка | ВЛ-6 кВ Совхоз |  | ТП-8730 | ввод 0,4кВ | 1 | Согласно сводному графику установки приборов технического и коммерческого учета филиала ОАО "МРСК Урала" - "Свердлровэнерго" (Распоряжение №101 МРСК Урала)
674 | г. Березовский | ЦЭС | Свердловский | ПС 110/35/6 Монетка | ВЛ-6 кВ Совхоз |  | ТП-8731 | ввод 0,4кВ | 1 | Согласно сводному графику установки приборов технического и коммерческого учета филиала ОАО "МРСК Урала" - "Свердлровэнерго" (Распоряжение №101 МРСК Урала)
675 | г. Березовский | ЦЭС | Свердловский | ПС 110/10 Дачная | ВЛ-10 кВ Сарапулка |  | ТП-8733 | ввод 0,4кВ | 2 | Согласно сводному графику установки приборов технического и коммерческого учета филиала ОАО "МРСК Урала" - "Свердлровэнерго" (Распоряжение №101 МРСК Урала)
676 | г. Березовский | ЦЭС | Свердловский | ПС 110/35/6 Марковская | ВЛ-6 кВ Водовод |  | ТП-8734 | ввод 0,4кВ | 1 | Согласно сводному графику установки приборов технического и коммерческого учета филиала ОАО "МРСК Урала" - "Свердлровэнерго" (Распоряжение №101 МРСК Урала)
677 | г. Березовский | ЦЭС | Свердловский | ПС 35/6 Южная БЗ | ВЛ-6 кВ Шиловка |  | ТП-8735 | ввод 0,4кВ | 1 | Согласно сводному графику установки приборов технического и коммерческого учета филиала ОАО "МРСК Урала" - "Свердлровэнерго" (Распоряжение №101 МРСК Урала)
678 | г. Березовский | ЦЭС | Свердловский | ПС 35/6 Южная БЗ | ВЛ-6 кВ Шиловка |  | ТП-8743 | ввод 0,4кВ | 1 | Согласно сводному графику установки приборов технического и коммерческого учета филиала ОАО "МРСК Урала" - "Свердлровэнерго" (Распоряжение №101 МРСК Урала)
679 | г. Березовский | ЦЭС | Свердловский | ПС 35/6 Южная БЗ | ВЛ-6 кВ Шиловка |  | ТП-8757 | ввод 0,4кВ | 1 | Согласно сводному графику установки приборов технического и коммерческого учета филиала ОАО "МРСК Урала" - "Свердлровэнерго" (Распоряжение №101 МРСК Урала)
680 | г. Березовский | ЦЭС | Свердловский | ПС 35/6 Южная БЗ | ВЛ-6 кВ Шиловка |  | ТП-8763 | ввод 0,4кВ | 1 | Согласно сводному графику установки приборов технического и коммерческого учета филиала ОАО "МРСК Урала" - "Свердлровэнерго" (Распоряжение №101 МРСК Урала)
681 | г. Березовский | ЦЭС | Свердловский | ПС 35/6 МТРЗ | ВЛ-6 кВ Поселок-1 |  | ТП-8764 | ввод 0,4кВ | 1 | Согласно сводному графику установки приборов технического и коммерческого учета филиала ОАО "МРСК Урала" - "Свердлровэнерго" (Распоряжение №101 МРСК Урала)
682 | г. Березовский | ЦЭС | Свердловский | ПС 35/10 Новая | ВЛ-10 кВ Орошение (Новая) |  | ТП-8765 | ввод 0,4кВ | 1 | Согласно сводному графику установки приборов технического и коммерческого учета филиала ОАО "МРСК Урала" - "Свердлровэнерго" (Распоряжение №101 МРСК Урала)
683 | г. Березовский | ЦЭС | Свердловский | ПС 35/6 Южная БЗ | ВЛ-6 кВ Шиловка |  | ТП-8766 | ввод 0,4кВ | 1 | Согласно сводному графику установки приборов технического и коммерческого учета филиала ОАО "МРСК Урала" - "Свердлровэнерго" (Распоряжение №101 МРСК Урала)
684 | г. Березовский | ЦЭС | Свердловский | ПС 35/10 Новая | ВЛ-10 кВ Орошение (Новая) |  | ТП-8767 | ввод 0,4кВ | 1 | Согласно сводному графику установки приборов технического и коммерческого учета филиала ОАО "МРСК Урала" - "Свердлровэнерго" (Распоряжение №101 МРСК Урала)
685 | г. Березовский | ЦЭС | Свердловский | ПС 35/10 Новая | ВЛ-10 кВ Кормоцех |  | ТП-8769 | ввод 0,4кВ | 2 | Согласно сводному графику установки приборов технического и коммерческого учета филиала ОАО "МРСК Урала" - "Свердлровэнерго" (Распоряжение №101 МРСК Урала)
686 | г. Березовский | ЦЭС | Свердловский | ПС 35/6 Южная БЗ | ВЛ-6 кВ Шиловка |  | ТП-8770 | ввод 0,4кВ | 1 | Согласно сводному графику установки приборов технического и коммерческого учета филиала ОАО "МРСК Урала" - "Свердлровэнерго" (Распоряжение №101 МРСК Урала)
687 | г. Березовский | ЦЭС | Свердловский | ПС 35/3 Хвощевая | ВЛ-3 кВ Коллективный сад |  | ТП-8776 | ввод 0,4кВ | 1 | Согласно сводному графику установки приборов технического и коммерческого учета филиала ОАО "МРСК Урала" - "Свердлровэнерго" (Распоряжение №101 МРСК Урала)
688 | г. Березовский | ЦЭС | Свердловский | ПС 110/10 Дачная | ВЛ-10 кВ Сарапулка |  | ТП-8787 | ввод 0,4кВ | 1 | Согласно сводному графику установки приборов технического и коммерческого учета филиала ОАО "МРСК Урала" - "Свердлровэнерго" (Распоряжение №101 МРСК Урала)
689 | г. Березовский | ЦЭС | Свердловский | ПС 35/10 Новая | ВЛ-10 кВ Кормоцех |  | ТП-8790 | ввод 0,4кВ | 1 | Согласно сводному графику установки приборов технического и коммерческого учета филиала ОАО "МРСК Урала" - "Свердлровэнерго" (Распоряжение №101 МРСК Урала)
690 | г. Березовский | ЦЭС | Свердловский | ПС 110/10 Дачная | ВЛ-10 кВ БО УПИ |  | ТП-8793 | ввод 0,4кВ | 1 | Согласно сводному графику установки приборов технического и коммерческого учета филиала ОАО "МРСК Урала" - "Свердлровэнерго" (Распоряжение №101 МРСК Урала)
691 | г. Березовский | ЦЭС | Свердловский | ПС 35/10 Новая | ВЛ-10 кВ Орошение (Новая) |  | ТП-8794 | ввод 0,4кВ | 1 | Согласно сводному графику установки приборов технического и коммерческого учета филиала ОАО "МРСК Урала" - "Свердлровэнерго" (Распоряжение №101 МРСК Урала)
692 | г. Березовский | ЦЭС | Свердловский | ПС 110/35/6 Марковская | ВЛ-6 кВ Полимер |  | ТП-8802 | ввод 0,4кВ | 1 | Согласно сводному графику установки приборов технического и коммерческого учета филиала ОАО "МРСК Урала" - "Свердлровэнерго" (Распоряжение №101 МРСК Урала)
693 | р.п. Белоярский | ЦЭС | Белоярский | ПС 110/35/10 Белоречка | КЛ-10 кВ Бутаково |  | ТП-6238 | ввод 0,4кВ | 1 | Согласно сводному графику установки приборов технического и коммерческого учета филиала ОАО "МРСК Урала" - "Свердлровэнерго" (Распоряжение №101 МРСК Урала)
694 | р.п. Белоярский | ЦЭС | Белоярский | ПС 110/35/10 Белоречка | КЛ-10 кВ Бутаково |  | ТП-6280 | ввод 0,4кВ | 1 | Согласно сводному графику установки приборов технического и коммерческого учета филиала ОАО "МРСК Урала" - "Свердлровэнерго" (Распоряжение №101 МРСК Урала)
695 | р.п. Белоярский | ЦЭС | Белоярский | ПС 110/35/10 Белоречка | КЛ-10 кВ Бутаково |  | ТП-6395 | ввод 0,4кВ | 1 | Согласно сводному графику установки приборов технического и коммерческого учета филиала ОАО "МРСК Урала" - "Свердлровэнерго" (Распоряжение №101 МРСК Урала)
696 | р.п. Белоярский | ЦЭС | Белоярский | ПС 110/35/10 Белоречка | КЛ-10 кВ Бутаково |  | ТП-6396 | ввод 0,4кВ | 1 | Согласно сводному графику установки приборов технического и коммерческого учета филиала ОАО "МРСК Урала" - "Свердлровэнерго" (Распоряжение №101 МРСК Урала)
697 | р.п. Белоярский | ЦЭС | Белоярский | ПС 110/35/10 Белоречка | КЛ-10 кВ Бутаково |  | ТП-6397 | ввод 0,4кВ | 1 | Согласно сводному графику установки приборов технического и коммерческого учета филиала ОАО "МРСК Урала" - "Свердлровэнерго" (Распоряжение №101 МРСК Урала)
698 | р.п. Белоярский | ЦЭС | Белоярский | ПС 110/35/10 Белоречка | КЛ-10 кВ Бутаково |  | ТП-60001 | ввод 0,4кВ | 1 | Согласно сводному графику установки приборов технического и коммерческого учета филиала ОАО "МРСК Урала" - "Свердлровэнерго" (Распоряжение №101 МРСК Урала)
699 | р.п. Белоярский | ЦЭС | Белоярский | ПС 110/35/10 Белоречка | КЛ-10 кВ Малиновка |  | ТП-6384 | ввод 0,4кВ | 1 | Согласно сводному графику установки приборов технического и коммерческого учета филиала ОАО "МРСК Урала" - "Свердлровэнерго" (Распоряжение №101 МРСК Урала)
700 | д. Ялунина | ЦЭС | Белоярский | ПС 110/35/10 Белоречка | КЛ-10 кВ Малиновка |  | ТП-6385 | ввод 0,4кВ | 1 | Согласно сводному графику установки приборов технического и коммерческого учета филиала ОАО "МРСК Урала" - "Свердлровэнерго" (Распоряжение №101 МРСК Урала)
701 | р.п. Белоярский | ЦЭС | Белоярский | ПС 110/35/10 Белоречка | КЛ-10 кВ Малиновка |  | ТП-6410 | ввод 0,4кВ | 1 | Согласно сводному графику установки приборов технического и коммерческого учета филиала ОАО "МРСК Урала" - "Свердлровэнерго" (Распоряжение №101 МРСК Урала)
702 | р.п. Белоярский | ЦЭС | Белоярский | ПС 110/35/10 Белоречка | КЛ-10 кВ Малиновка |  | ТП-6462 | ввод 0,4кВ | 1 | Согласно сводному графику установки приборов технического и коммерческого учета филиала ОАО "МРСК Урала" - "Свердлровэнерго" (Распоряжение №101 МРСК Урала)
703 | р.п. Белоярский | ЦЭС | Белоярский | ПС 110/35/10 Белоречка | КЛ-10 кВ Малиновка |  | ТП-6642 | ввод 0,4кВ | 1 | Согласно сводному графику установки приборов технического и коммерческого учета филиала ОАО "МРСК Урала" - "Свердлровэнерго" (Распоряжение №101 МРСК Урала)
704 | с. Большебрусянское | ЦЭС | Белоярский | ПС 110/10 кВ Логиново | КЛ-10 кВ Б.Брусяны |  | ТП-6076 | ввод 0,4кВ | 1 | Согласно сводному графику установки приборов технического и коммерческого учета филиала ОАО "МРСК Урала" - "Свердлровэнерго" (Распоряжение №101 МРСК Урала)
705 | с. Большебрусянское | ЦЭС | Белоярский | ПС 110/10 кВ Логиново | КЛ-10 кВ Б.Брусяны |  | ТП-6077 | ввод 0,4кВ | 1 | Согласно сводному графику установки приборов технического и коммерческого учета филиала ОАО "МРСК Урала" - "Свердлровэнерго" (Распоряжение №101 МРСК Урала)
706 | п.Совхозный | ЦЭС | Белоярский | ПС 110/10 кВ Логиново | КЛ-10 кВ Б.Брусяны |  | ТП-6094 | ввод 0,4кВ | 1 | Согласно сводному графику установки приборов технического и коммерческого учета филиала ОАО "МРСК Урала" - "Свердлровэнерго" (Распоряжение №101 МРСК Урала)
707 | с. Большебрусянское | ЦЭС | Белоярский | ПС 110/10 кВ Логиново | КЛ-10 кВ Б.Брусяны |  | ТП-6130 | ввод 0,4кВ | 1 | Согласно сводному графику установки приборов технического и коммерческого учета филиала ОАО "МРСК Урала" - "Свердлровэнерго" (Распоряжение №101 МРСК Урала)
708 | с. Большебрусянское | ЦЭС | Белоярский | ПС 110/10 кВ Логиново | КЛ-10 кВ Б.Брусяны |  | ТП-6185 | ввод 0,4кВ | 1 | Согласно сводному графику установки приборов технического и коммерческого учета филиала ОАО "МРСК Урала" - "Свердлровэнерго" (Распоряжение №101 МРСК Урала)
709 | с. Большебрусянское | ЦЭС | Белоярский | ПС 110/10 кВ Логиново | КЛ-10 кВ Б.Брусяны |  | ТП-6197 | ввод 0,4кВ | 1 | Согласно сводному графику установки приборов технического и коммерческого учета филиала ОАО "МРСК Урала" - "Свердлровэнерго" (Распоряжение №101 МРСК Урала)
710 | с. Большебрусянское | ЦЭС | Белоярский | ПС 110/10 кВ Логиново | КЛ-10 кВ Б.Брусяны |  | ТП-6373 | ввод 0,4кВ | 1 | Согласно сводному графику установки приборов технического и коммерческого учета филиала ОАО "МРСК Урала" - "Свердлровэнерго" (Распоряжение №101 МРСК Урала)
711 | с. Большебрусянское | ЦЭС | Белоярский | ПС 110/10 кВ Логиново | КЛ-10 кВ Б.Брусяны |  | ТП-6415 | ввод 0,4кВ | 1 | Согласно сводному графику установки приборов технического и коммерческого учета филиала ОАО "МРСК Урала" - "Свердлровэнерго" (Распоряжение №101 МРСК Урала)
712 | с. Большебрусянское | ЦЭС | Белоярский | ПС 110/10 кВ Логиново | КЛ-10 кВ Б.Брусяны |  | ТП-6425 | ввод 0,4кВ | 1 | Согласно сводному графику установки приборов технического и коммерческого учета филиала ОАО "МРСК Урала" - "Свердлровэнерго" (Распоряжение №101 МРСК Урала)
713 | с. Большебрусянское | ЦЭС | Белоярский | ПС 110/10 кВ Логиново | КЛ-10 кВ Б.Брусяны |  | ТП-6456 | ввод 0,4кВ | 1 | Согласно сводному графику установки приборов технического и коммерческого учета филиала ОАО "МРСК Урала" - "Свердлровэнерго" (Распоряжение №101 МРСК Урала)
714 | с. Большебрусянское | ЦЭС | Белоярский | ПС 110/10 кВ Логиново | КЛ-10 кВ Б.Брусяны |  | ТП-6469 | ввод 0,4кВ | 1 | Согласно сводному графику установки приборов технического и коммерческого учета филиала ОАО "МРСК Урала" - "Свердлровэнерго" (Распоряжение №101 МРСК Урала)
715 | с. Большебрусянское | ЦЭС | Белоярский | ПС 110/10 кВ Логиново | КЛ-10 кВ Б.Брусяны |  | ТП-6617 | ввод 0,4кВ | 1 | Согласно сводному графику установки приборов технического и коммерческого учета филиала ОАО "МРСК Урала" - "Свердлровэнерго" (Распоряжение №101 МРСК Урала)
716 | с. Большебрусянское | ЦЭС | Белоярский | ПС 110/10 кВ Логиново | КЛ-10 кВ Б.Брусяны |  | ТП-63001 | ввод 0,4кВ | 1 | Согласно сводному графику установки приборов технического и коммерческого учета филиала ОАО "МРСК Урала" - "Свердлровэнерго" (Распоряжение №101 МРСК Урала)
717 | с. Большебрусянское | ЦЭС | Белоярский | ПС 110/10 кВ Логиново | КЛ-10 кВ Б.Брусяны |  | ТП-63003 | ввод 0,4кВ | 1 | Согласно сводному графику установки приборов технического и коммерческого учета филиала ОАО "МРСК Урала" - "Свердлровэнерго" (Распоряжение №101 МРСК Урала)
718 | с. Большебрусянское | ЦЭС | Белоярский | ПС 110/10 кВ Логиново | КЛ-10 кВ Б.Брусяны |  | ТП-6419 | ввод 0,4кВ | 1 | Согласно сводному графику установки приборов технического и коммерческого учета филиала ОАО "МРСК Урала" - "Свердлровэнерго" (Распоряжение №101 МРСК Урала)
719 | Пермино | АЭС | ТуРЭС | РП 10 кВ Городище (РСК) | ВЛ 10 кВ Пермино (РСК) |  | ТП 10/0,4 кВ 2242 Пермино (РСК) | ввод 0,4кВ | 1 | Согласно сводному графику установки приборов технического и коммерческого учета филиала ОАО "МРСК Урала" - "Свердлровэнерго" (Распоряжение №101 МРСК Урала)
720 | Сутормино | АЭС | ТуРЭС | РП 10 кВ Городище (РСК) | ВЛ 10 кВ Пермино (РСК) |  | ТП 10/0,4 кВ 2243 Сутормино (РСК) | ввод 0,4кВ | 1 | Согласно сводному графику установки приборов технического и коммерческого учета филиала ОАО "МРСК Урала" - "Свердлровэнерго" (Распоряжение №101 МРСК Урала)
721 | Чеболтасово | АЭС | ТуРЭС | РП 10 кВ Городище (РСК) | ВЛ 10 кВ Пермино (РСК) |  | ТП 10/0,4 кВ 2247 Чеболтасово-село (РСК) | ввод 0,4кВ | 1 | Согласно сводному графику установки приборов технического и коммерческого учета филиала ОАО "МРСК Урала" - "Свердлровэнерго" (Распоряжение №101 МРСК Урала)
722 | Новоостровная | АЭС | ТуРЭС | РП 10 кВ Городище (РСК) | ВЛ 10 кВ Пермино (РСК) |  | ТП 10/0,4 кВ 2248 Новоостровна (РСК) | ввод 0,4кВ | 1 | Согласно сводному графику установки приборов технического и коммерческого учета филиала ОАО "МРСК Урала" - "Свердлровэнерго" (Распоряжение №101 МРСК Урала)
723 | Чеболтасово | АЭС | ТуРЭС | РП 10 кВ Городище (РСК) | ВЛ 10 кВ Пермино (РСК) |  | ТП 10/0,4 кВ 2259 Чеболтасово-МТФ (РСК) | ввод 0,4кВ | 1 | Согласно сводному графику установки приборов технического и коммерческого учета филиала ОАО "МРСК Урала" - "Свердлровэнерго" (Распоряжение №101 МРСК Урала)
724 | Чеболтасово | АЭС | ТуРЭС | РП 10 кВ Городище (РСК) | ВЛ 10 кВ Пермино (РСК) |  | ТП 10/0,4 кВ 2773 Чеболтасово-зеинокомплекс (РСК) | ввод 0,4кВ | 1 | Согласно сводному графику установки приборов технического и коммерческого учета филиала ОАО "МРСК Урала" - "Свердлровэнерго" (Распоряжение №101 МРСК Урала)
725 | Туринск | АЭС | ТуРЭС | ПС 110/35/10 кВ Туринск (РСК) | ВЛ 10 кВ База РЭС (РСК) |  | ТП 10/0,4 кВ 2049 Поселок (РСК) | ввод 0,4кВ | 1 | Согласно сводному графику установки приборов технического и коммерческого учета филиала ОАО "МРСК Урала" - "Свердлровэнерго" (Распоряжение №101 МРСК Урала)
726 | Городище | АЭС | ТуРЭС | РП 10 кВ Городище (РСК) | ВЛ 10 кВ Городище (РСК) |  | ТП 10/0,4 кВ 2249 Городище-МТМ (РСК) | ввод 0,4кВ | 1 | Согласно сводному графику установки приборов технического и коммерческого учета филиала ОАО "МРСК Урала" - "Свердлровэнерго" (Распоряжение №101 МРСК Урала)
727 | Городище | АЭС | ТуРЭС | РП 10 кВ Городище (РСК) | ВЛ 10 кВ Городище (РСК) |  | ТП 10/0,4 кВ 2597 Городище-школа (РСК) | ввод 0,4кВ | 1 | Согласно сводному графику установки приборов технического и коммерческого учета филиала ОАО "МРСК Урала" - "Свердлровэнерго" (Распоряжение №101 МРСК Урала)
728 | Городище | АЭС | ТуРЭС | РП 10 кВ Городище (РСК) | ВЛ 10 кВ Городище (РСК) |  | ТП 10/0,4 кВ 2631 Городище-зерноток (РСК) | ввод 0,4кВ | 1 | Согласно сводному графику установки приборов технического и коммерческого учета филиала ОАО "МРСК Урала" - "Свердлровэнерго" (Распоряжение №101 МРСК Урала)
729 | Городище | АЭС | ТуРЭС | РП 10 кВ Городище (РСК) | ВЛ 10 кВ Городище (РСК) |  | ТП 10/0,4 кВ2635 Городище-котельная (РСК) | ввод 0,4кВ | 1 | Согласно сводному графику установки приборов технического и коммерческого учета филиала ОАО "МРСК Урала" - "Свердлровэнерго" (Распоряжение №101 МРСК Урала)
730 | Городище | АЭС | ТуРЭС | РП 10 кВ Городище (РСК) | ВЛ 10 кВ Городище (РСК) |  | ТП 10/0,4 кВ 2637 Городище-ЦРМ (РСК) | ввод 0,4кВ | 1 | Согласно сводному графику установки приборов технического и коммерческого учета филиала ОАО "МРСК Урала" - "Свердлровэнерго" (Распоряжение №101 МРСК Урала)
731 | Городище | АЭС | ТуРЭС | РП 10 кВ Городище (РСК) | ВЛ 10 кВ Городище (РСК) |  | ТП 10/0,4 кВ 2946 Городище-быт (РСК) | ввод 0,4кВ | 1 | Согласно сводному графику установки приборов технического и коммерческого учета филиала ОАО "МРСК Урала" - "Свердлровэнерго" (Распоряжение №101 МРСК Урала)
732 | Городище | АЭС | ТуРЭС | РП 10 кВ Городище (РСК) | ВЛ 10 кВ Городище (РСК) |  | ТП 10/04 кВ 2637А Городище-быт (РСК) | ввод 0,4кВ | 1 | Согласно сводному графику установки приборов технического и коммерческого учета филиала ОАО "МРСК Урала" - "Свердлровэнерго" (Распоряжение №101 МРСК Урала)
733 | п.Заря | АЭС | АРЭС | ПС 110/10 Молзавод | ВЛ 10 кВ Заря-1 (РСК) |  | ТП 10/0,4 кВ 4389 Заря,быт-1 (РСК) | ввод 0,4кВ | 1 | Согласно сводному графику установки приборов технического и коммерческого учета филиала ОАО "МРСК Урала" - "Свердлровэнерго" (Распоряжение №101 МРСК Урала)
734 | п.Заря | АЭС | АРЭС | ПС 110/10 Молзавод | ВЛ 10 кВ Заря-1 (РСК) |  | ТП 10/0,4 кВ 4374 Заря,ул.Полевая (РСК) | ввод 0,4кВ | 1 | Согласно сводному графику установки приборов технического и коммерческого учета филиала ОАО "МРСК Урала" - "Свердлровэнерго" (Распоряжение №101 МРСК Урала)
735 | п.Заря | АЭС | АРЭС | ПС 110/10 Молзавод | ВЛ 10 кВ Заря-1 (РСК) |  | ТП 10/0,4 кВ 4374 Заря,-быт-2 (РСК) | ввод 0,4кВ | 1 | Согласно сводному графику установки приборов технического и коммерческого учета филиала ОАО "МРСК Урала" - "Свердлровэнерго" (Распоряжение №101 МРСК Урала)
736 | п.Заря | АЭС | АРЭС | ПС 110/10 Молзавод | ВЛ 10 кВ Заря-1 (РСК) |  | ТП 10/0,4 кВ 4392 Заря,Дет.сад (РСК) | ввод 0,4кВ | 1 | Согласно сводному графику установки приборов технического и коммерческого учета филиала ОАО "МРСК Урала" - "Свердлровэнерго" (Распоряжение №101 МРСК Урала)
737 | п.Заря | АЭС | АРЭС | ПС 110/10 Молзавод | ВЛ 10 кВ Заря-1 (РСК) |  | ТП 10/0,4 кВ 4392 Дет.сад (РСК) | ввод 0,4кВ | 1 | Согласно сводному графику установки приборов технического и коммерческого учета филиала ОАО "МРСК Урала" - "Свердлровэнерго" (Распоряжение №101 МРСК Урала)
738 | п.Заря | АЭС | АРЭС | ПС 110/10 Молзавод | ВЛ 10 кВ Заря-1 (РСК) |  | ТП 10/0,4 кВ 4334 Заря,аэродром (РСК) | ввод 0,4кВ | 1 | Согласно сводному графику установки приборов технического и коммерческого учета филиала ОАО "МРСК Урала" - "Свердлровэнерго" (Распоряжение №101 МРСК Урала)
739 | п.Заря | АЭС | АРЭС | ПС 110/10 Молзавод | ВЛ 10 кВ Заря-1 (РСК) |  | ТП 10/0,4 кВ 4324 Заря,-быт-3 (РСК) | ввод 0,4кВ | 1 | Согласно сводному графику установки приборов технического и коммерческого учета филиала ОАО "МРСК Урала" - "Свердлровэнерго" (Распоряжение №101 МРСК Урала)
740 | п.Заря | АЭС | АРЭС | ПС 110/10 Молзавод | ВЛ 10 кВ Заря-1 (РСК) |  | ТП 10/0,4 кВ 4326 Котельная,МТМ (РСК) | ввод 0,4кВ | 1 | Согласно сводному графику установки приборов технического и коммерческого учета филиала ОАО "МРСК Урала" - "Свердлровэнерго" (Распоряжение №101 МРСК Урала)
741 | п.Заря | АЭС | АРЭС | ПС 110/10 Молзавод | ВЛ 10 кВ Заря-2 (РСК) |  | ТП 10/0,4 кВ 4327 Заря,картофелехранилище (РСК) | ввод 0,4кВ | 1 | Согласно сводному графику установки приборов технического и коммерческого учета филиала ОАО "МРСК Урала" - "Свердлровэнерго" (Распоряжение №101 МРСК Урала)
742 | п.Заря | АЭС | АРЭС | ПС 110/10 Молзавод | ВЛ 10 кВ Заря-2 (РСК) |  | ТП 10/0,4 кВ 4347 Теплицы (РСК) | ввод 0,4кВ | 1 | Согласно сводному графику установки приборов технического и коммерческого учета филиала ОАО "МРСК Урала" - "Свердлровэнерго" (Распоряжение №101 МРСК Урала)
743 | п.Каменский | АЭС | АРЭС | ПС 110/10 Молзавод | ВЛ 10 кВ Заря-2 (РСК) |  | ТП 10/0,4 кВ 4331 д.Каменка,быт (РСК) | ввод 0,4кВ | 1 | Согласно сводному графику установки приборов технического и коммерческого учета филиала ОАО "МРСК Урала" - "Свердлровэнерго" (Распоряжение №101 МРСК Урала)
744 | п.Каменский | АЭС | АРЭС | ПС 110/10 Молзавод | ВЛ 10 кВ Заря-2 (РСК) |  | ТП 10/0,4 кВ 4394 д.Каменка,пекарня (РСК) | ввод 0,4кВ | 1 | Согласно сводному графику установки приборов технического и коммерческого учета филиала ОАО "МРСК Урала" - "Свердлровэнерго" (Распоряжение №101 МРСК Урала)
745 | с.Толмачево | АЭС | АРЭС | ПС 110/10 Молзавод | ВЛ 10 кВ Заря-2 (РСК) |  | ТП 10/0,4 кВ 4323 Толмачево,МТМ (РСК) | ввод 0,4кВ | 1 | Согласно сводному графику установки приборов технического и коммерческого учета филиала ОАО "МРСК Урала" - "Свердлровэнерго" (Распоряжение №101 МРСК Урала)
746 | с.Толмачево | АЭС | АРЭС | ПС 110/10 Молзавод | ВЛ 10 кВ Заря-2 (РСК) |  | ТП 10/0,4 кВ 4804 Толмачево,КЗС (РСК) | ввод 0,4кВ | 1 | Согласно сводному графику установки приборов технического и коммерческого учета филиала ОАО "МРСК Урала" - "Свердлровэнерго" (Распоряжение №101 МРСК Урала)
747 | с.Толмачево | АЭС | АРЭС | ПС 110/10 Молзавод | ВЛ 10 кВ Заря-2 (РСК) |  | ТП 10/0,4 кВ 4806 Школа (РСК) | ввод 0,4кВ | 1 | Согласно сводному графику установки приборов технического и коммерческого учета филиала ОАО "МРСК Урала" - "Свердлровэнерго" (Распоряжение №101 МРСК Урала)
748 | с.Толмачево | АЭС | АРЭС | ПС 110/10 Молзавод | ВЛ 10 кВ Заря-2 (РСК) |  | ТП 10/0,4 кВ 4320 Толмачево,быт-1 (РСК) | ввод 0,4кВ | 1 | Согласно сводному графику установки приборов технического и коммерческого учета филиала ОАО "МРСК Урала" - "Свердлровэнерго" (Распоряжение №101 МРСК Урала)
749 | с.Толмачево | АЭС | АРЭС | ПС 110/10 Молзавод | ВЛ 10 кВ Заря-2 (РСК) |  | ТП 10/0,4 кВ 4381 Толмачево,быт-2 (РСК) | ввод 0,4кВ | 1 | Согласно сводному графику установки приборов технического и коммерческого учета филиала ОАО "МРСК Урала" - "Свердлровэнерго" (Распоряжение №101 МРСК Урала)
750 | с.Толмачево | АЭС | АРЭС | ПС 110/10 Молзавод | ВЛ 10 кВ Заря-2 (РСК) |  | ТП 10/0,4 кВ 4321 Толмачево,МТФ (РСК) | ввод 0,4кВ | 1 | Согласно сводному графику установки приборов технического и коммерческого учета филиала ОАО "МРСК Урала" - "Свердлровэнерго" (Распоряжение №101 МРСК Урала)
751 | с.Толмачево | АЭС | АРЭС | ПС 110/10 Молзавод | ВЛ 10 кВ Заря-2 (РСК) |  | ТП 10/0,4 кВ 4306 Толмачево,быт-3 (РСК) | ввод 0,4кВ | 1 | Согласно сводному графику установки приборов технического и коммерческого учета филиала ОАО "МРСК Урала" - "Свердлровэнерго" (Распоряжение №101 МРСК Урала)
752 | с.Толмачево | АЭС | АРЭС | ПС 110/10 Молзавод | ВЛ 10 кВ Заря-2 (РСК) |  | ТП 10/0,4 кВ 4330 Толмачево,пилорама (РСК) | ввод 0,4кВ | 1 | Согласно сводному графику установки приборов технического и коммерческого учета филиала ОАО "МРСК Урала" - "Свердлровэнерго" (Распоряжение №101 МРСК Урала)
753 | с.Толмачево | АЭС | АРЭС | ПС 110/10 Молзавод | ВЛ 10 кВ Заря-2 (РСК) |  | ТП 10/0,4 кВ 4354 Толмачево,Заречная (РСК) | ввод 0,4кВ | 1 | Согласно сводному графику установки приборов технического и коммерческого учета филиала ОАО "МРСК Урала" - "Свердлровэнерго" (Распоряжение №101 МРСК Урала)
754 | с.Деево | АЭС | АРЭС | ПС 110/10 Деевская | ВЛ 10 кВ Молтаево (РСК) |  | ТП 10/0,4 кВ 4452 Деево-зерноток (РСК) | ввод 0,4кВ | 1 | Согласно сводному графику установки приборов технического и коммерческого учета филиала ОАО "МРСК Урала" - "Свердлровэнерго" (Распоряжение №101 МРСК Урала)
755 | с.Деево | АЭС | АРЭС | ПС 110/10 Деевская | ВЛ 10 кВ Молтаево (РСК) |  | ТП 10/0,4 кВ 4451 Деево-КЗС (РСК) | ввод 0,4кВ | 1 | Согласно сводному графику установки приборов технического и коммерческого учета филиала ОАО "МРСК Урала" - "Свердлровэнерго" (Распоряжение №101 МРСК Урала)
756 | с.Деево | АЭС | АРЭС | ПС 110/10 Деевская | ВЛ 10 кВ Молтаево (РСК) |  | ТП 10/0,4 кВ 4465 Деево-Свердлова (РСК) | ввод 0,4кВ | 1 | Согласно сводному графику установки приборов технического и коммерческого учета филиала ОАО "МРСК Урала" - "Свердлровэнерго" (Распоряжение №101 МРСК Урала)
757 | с.Деево | АЭС | АРЭС | ПС 110/10 Деевская | ВЛ 10 кВ Молтаево (РСК) |  | ТП 10/0,4 кВ 4450 Деево-пилорама (РСК) | ввод 0,4кВ | 1 | Согласно сводному графику установки приборов технического и коммерческого учета филиала ОАО "МРСК Урала" - "Свердлровэнерго" (Распоряжение №101 МРСК Урала)
758 | с.Деево | АЭС | АРЭС | ПС 110/10 Деевская | ВЛ 10 кВ Молтаево (РСК) |  | ТП 10/0,4 кВ 4716 Деево-Юбилейная (РСК) | ввод 0,4кВ | 1 | Согласно сводному графику установки приборов технического и коммерческого учета филиала ОАО "МРСК Урала" - "Свердлровэнерго" (Распоряжение №101 МРСК Урала)
759 | с.Деево | АЭС | АРЭС | ПС 110/10 Деевская | ВЛ 10 кВ Молтаево (РСК) |  | ТП 10/0,4 кВ 4449 Чиган (РСК) | ввод 0,4кВ | 1 | Согласно сводному графику установки приборов технического и коммерческого учета филиала ОАО "МРСК Урала" - "Свердлровэнерго" (Распоряжение №101 МРСК Урала)
760 | с.Деево | АЭС | АРЭС | ПС 110/10 Деевская | ВЛ 10 кВ Молтаево (РСК) |  | ТП 10/0,4 кВ 4459 Деево-комбайновый цех (РСК) | ввод 0,4кВ | 1 | Согласно сводному графику установки приборов технического и коммерческого учета филиала ОАО "МРСК Урала" - "Свердлровэнерго" (Распоряжение №101 МРСК Урала)
761 | с.Деево | АЭС | АРЭС | ПС 110/10 Деевская | ВЛ 10 кВ Молтаево (РСК) |  | ТП 10/0,4 кВ 4711 Деево-овощехранилище (РСК) | ввод 0,4кВ | 1 | Согласно сводному графику установки приборов технического и коммерческого учета филиала ОАО "МРСК Урала" - "Свердлровэнерго" (Распоряжение №101 МРСК Урала)
762 | п.Молтаево | АЭС | АРЭС | ПС 110/10 Деевская | ВЛ 10 кВ Молтаево (РСК) |  | ТП 10/0,4 кВ 4454 Молтаево (РСК) | ввод 0,4кВ | 1 | Согласно сводному графику установки приборов технического и коммерческого учета филиала ОАО "МРСК Урала" - "Свердлровэнерго" (Распоряжение №101 МРСК Урала)
763 | п.Маевка | АЭС | АРЭС | ПС 110/10 Деевская | ВЛ 10 кВ Молтаево (РСК) |  | ТП 10/0,4 кВ 4455 Маевка-быт (РСК) | ввод 0,4кВ | 1 | Согласно сводному графику установки приборов технического и коммерческого учета филиала ОАО "МРСК Урала" - "Свердлровэнерго" (Распоряжение №101 МРСК Урала)
764 | с.Гостьково | АЭС | АРЭС | ПС 110/10 Деевская | ВЛ 10 кВ Гостьково (РСК) |  | ТП 10/0,4 кВ 4741 Гостьково-МТМ (РСК) | ввод 0,4кВ | 1 | Согласно сводному графику установки приборов технического и коммерческого учета филиала ОАО "МРСК Урала" - "Свердлровэнерго" (Распоряжение №101 МРСК Урала)
765 | с.Гостьково | АЭС | АРЭС | ПС 110/10 Деевская | ВЛ 10 кВ Гостьково (РСК) |  | ТП 10/0,4 кВ 4742 Гостьково-быт (РСК) | ввод 0,4кВ | 1 | Согласно сводному графику установки приборов технического и коммерческого учета филиала ОАО "МРСК Урала" - "Свердлровэнерго" (Распоряжение №101 МРСК Урала)
766 | с.Раскатиха | АЭС | АРЭС | ПС 110/10 Деевская | ВЛ 10 кВ Гостьково (РСК) |  | ТП 10/0,4 кВ 4438 Раскатиха-МТФ (РСК) | ввод 0,4кВ | 1 | Согласно сводному графику установки приборов технического и коммерческого учета филиала ОАО "МРСК Урала" - "Свердлровэнерго" (Распоряжение №101 МРСК Урала)
767 | с.Раскатиха | АЭС | АРЭС | ПС 110/10 Деевская | ВЛ 10 кВ Гостьково (РСК) |  | ТП 10/0,4 кВ 4436 Раскатиха-центр (РСК) | ввод 0,4кВ | 1 | Согласно сводному графику установки приборов технического и коммерческого учета филиала ОАО "МРСК Урала" - "Свердлровэнерго" (Распоряжение №101 МРСК Урала)
768 | с.Раскатиха | АЭС | АРЭС | ПС 110/10 Деевская | ВЛ 10 кВ Гостьково (РСК) |  | ТП 10/0,4 кВ 4437 Раскатиха-ул.Свердлова (РСК) | ввод 0,4кВ | 1 | Согласно сводному графику установки приборов технического и коммерческого учета филиала ОАО "МРСК Урала" - "Свердлровэнерго" (Распоряжение №101 МРСК Урала)
769 | с.Раскатиха | АЭС | АРЭС | ПС 110/10 Деевская | ВЛ 10 кВ Гостьково (РСК) |  | ТП 10/0,4 кВ 4435 Раскатиха-КЗС (РСК) | ввод 0,4кВ | 1 | Согласно сводному графику установки приборов технического и коммерческого учета филиала ОАО "МРСК Урала" - "Свердлровэнерго" (Распоряжение №101 МРСК Урала)
770 | с.Раскатиха | АЭС | АРЭС | ПС 110/10 Деевская | ВЛ 10 кВ Гостьково (РСК) |  | ТП 10/0,4 кВ 4434 Раскатиха-ул.Ленина (РСК) | ввод 0,4кВ | 1 | Согласно сводному графику установки приборов технического и коммерческого учета филиала ОАО "МРСК Урала" - "Свердлровэнерго" (Распоряжение №101 МРСК Урала)
771 | с.Деево | АЭС | АРЭС | ПС 110/10 Деевская | ВЛ 10 кВ Гостьково (РСК) |  | ТП 10/0,4 кВ 4470 Деево,Борисово (РСК) | ввод 0,4кВ | 1 | Согласно сводному графику установки приборов технического и коммерческого учета филиала ОАО "МРСК Урала" - "Свердлровэнерго" (Распоряжение №101 МРСК Урала)
772 | с. Черемисское | АЭС | РРЭС | ПС 110/35/10 Черемисска | ВЛ-10 кВ Колташи |  | ТП-322 10/0,4 кВ Сергино-быт (РСК) | ввод 0,4кВ | 1 | Согласно сводному графику установки приборов технического и коммерческого учета филиала ОАО "МРСК Урала" - "Свердлровэнерго" (Распоряжение №101 МРСК Урала)
773 | с. Черемисское | АЭС | РРЭС | ПС 110/35/10 Черемисска | ВЛ-10 кВ Колташи |  | ТП-342 10/0,4 кВ Черемисское-быт (РСК) | ввод 0,4кВ | 1 | Согласно сводному графику установки приборов технического и коммерческого учета филиала ОАО "МРСК Урала" - "Свердлровэнерго" (Распоряжение №101 МРСК Урала)
774 | д. Колташи | АЭС | РРЭС | ПС 110/35/10 Черемисска | ВЛ-10 кВ Колташи |  | ТП-346 10/0,4 кВ Колташи (РСК) | ввод 0,4кВ | 1 | Согласно сводному графику установки приборов технического и коммерческого учета филиала ОАО "МРСК Урала" - "Свердлровэнерго" (Распоряжение №101 МРСК Урала)
775 | с. Черемисское | АЭС | РРЭС | ПС 110/35/10 Черемисска | ВЛ-10 кВ Колташи |  | ТП-354 10/0,4 кВ Школа (РСК) | ввод 0,4кВ | 1 | Согласно сводному графику установки приборов технического и коммерческого учета филиала ОАО "МРСК Урала" - "Свердлровэнерго" (Распоряжение №101 МРСК Урала)
776 | с. Черемисское | АЭС | РРЭС | ПС 110/35/10 Черемисска | ВЛ-10 кВ Колташи |  | ТП-358 10/0,4 кВ Черемисское-ул.Ленина (РСК) | ввод 0,4кВ | 1 | Согласно сводному графику установки приборов технического и коммерческого учета филиала ОАО "МРСК Урала" - "Свердлровэнерго" (Распоряжение №101 МРСК Урала)
777 | д. Колташи | АЭС | РРЭС | ПС 110/35/10 Черемисска | ВЛ-10 кВ Колташи |  | ТП-364 10/0,4 кВ Колташи-ул.Мичурина (РСК) | ввод 0,4кВ | 1 | Согласно сводному графику установки приборов технического и коммерческого учета филиала ОАО "МРСК Урала" - "Свердлровэнерго" (Распоряжение №101 МРСК Урала)
778 | с. Черемисское | АЭС | РРЭС | ПС 110/35/10 Черемисска | ВЛ-10 кВ Колташи |  | ТП-366 10/0,4 кВ Больница (РСК) | ввод 0,4кВ | 1 | Согласно сводному графику установки приборов технического и коммерческого учета филиала ОАО "МРСК Урала" - "Свердлровэнерго" (Распоряжение №101 МРСК Урала)
779 | с. Черемисское | АЭС | РРЭС | ПС 110/35/10 Черемисска | ВЛ-10 кВ Колташи |  | ТП-369 10/0,4 кВ Зерноток (РСК) | ввод 0,4кВ | 1 | Согласно сводному графику установки приборов технического и коммерческого учета филиала ОАО "МРСК Урала" - "Свердлровэнерго" (Распоряжение №101 МРСК Урала)
780 | с. Октябрьское | АЭС | РРЭС | ПС 110/35/10 Черемисска | ВЛ-10 кВ Октябрьский |  | ТП-323 10/0,4 кВ Шайтанка (РСК) | ввод 0,4кВ | 1 | Согласно сводному графику установки приборов технического и коммерческого учета филиала ОАО "МРСК Урала" - "Свердлровэнерго" (Распоряжение №101 МРСК Урала)
781 | с. Октябрьское | АЭС | РРЭС | ПС 110/35/10 Черемисска | ВЛ-10 кВ Октябрьский |  | ТП-325 10/0,4 кВ Заречье (РСК) | ввод 0,4кВ | 1 | Согласно сводному графику установки приборов технического и коммерческого учета филиала ОАО "МРСК Урала" - "Свердлровэнерго" (Распоряжение №101 МРСК Урала)
782 | с. Черемисское | АЭС | РРЭС | ПС 110/35/10 Черемисска | ВЛ-10 кВ Октябрьский |  | ТП-344 10/0,4 кВ Центральная усадьба (РСК) | ввод 0,4кВ | 1 | Согласно сводному графику установки приборов технического и коммерческого учета филиала ОАО "МРСК Урала" - "Свердлровэнерго" (Распоряжение №101 МРСК Урала)
783 | д. Воронино | АЭС | РРЭС | ПС 110/35/10 Черемисска | ВЛ-10 кВ Октябрьский |  | ТП-345 10/0,4 кВ Воронино (РСК) | ввод 0,4кВ | 1 | Согласно сводному графику установки приборов технического и коммерческого учета филиала ОАО "МРСК Урала" - "Свердлровэнерго" (Распоряжение №101 МРСК Урала)
784 | с. Октябрьское | АЭС | РРЭС | ПС 110/35/10 Черемисска | ВЛ-10 кВ Октябрьский |  | ТП-347 10/0,4 кВ Быт (РСК) | ввод 0,4кВ | 1 | Согласно сводному графику установки приборов технического и коммерческого учета филиала ОАО "МРСК Урала" - "Свердлровэнерго" (Распоряжение №101 МРСК Урала)
785 | с. Черемисское | АЭС | РРЭС | ПС 110/35/10 Черемисска | ВЛ-10 кВ Октябрьский |  | ТП-350 10/0,4 кВ Деткомбинат (РСК) | ввод 0,4кВ | 1 | Согласно сводному графику установки приборов технического и коммерческого учета филиала ОАО "МРСК Урала" - "Свердлровэнерго" (Распоряжение №101 МРСК Урала)
786 | с. Черемисское | АЭС | РРЭС | ПС 110/35/10 Черемисска | ВЛ-10 кВ Октябрьский |  | ТП-351 10/0,4 кВ Баня (РСК) | ввод 0,4кВ | 1 | Согласно сводному графику установки приборов технического и коммерческого учета филиала ОАО "МРСК Урала" - "Свердлровэнерго" (Распоряжение №101 МРСК Урала)
787 | с. Октябрьское | АЭС | РРЭС | ПС 110/35/10 Черемисска | ВЛ-10 кВ Октябрьский |  | ТП-352 10/0,4 кВ Октябрьское-сушилка (РСК) | ввод 0,4кВ | 1 | Согласно сводному графику установки приборов технического и коммерческого учета филиала ОАО "МРСК Урала" - "Свердлровэнерго" (Распоряжение №101 МРСК Урала)
788 | с. Октябрьское | АЭС | РРЭС | ПС 110/35/10 Черемисска | ВЛ-10 кВ Октябрьский |  | ТП-357 10/0,4 кВ МТФ (РСК) | ввод 0,4кВ | 1 | Согласно сводному графику установки приборов технического и коммерческого учета филиала ОАО "МРСК Урала" - "Свердлровэнерго" (Распоряжение №101 МРСК Урала)
789 | с. Черемисское | АЭС | РРЭС | ПС 110/35/10 Черемисска | ВЛ-10 кВ Октябрьский |  | ТП-363 10/0,4 кВ Черемисска Красные горки (РСК) | ввод 0,4кВ | 1 | Согласно сводному графику установки приборов технического и коммерческого учета филиала ОАО "МРСК Урала" - "Свердлровэнерго" (Распоряжение №101 МРСК Урала)
790 | с. Черемисское | АЭС | РРЭС | ПС 110/35/10 Черемисска | ВЛ-10 кВ Октябрьский |  | ТП-370 10/0,4 кВ Черемисска РТПС (РСК) | ввод 0,4кВ | 1 | Согласно сводному графику установки приборов технического и коммерческого учета филиала ОАО "МРСК Урала" - "Свердлровэнерго" (Распоряжение №101 МРСК Урала)
791 | Вне населённого пункта | АЭС | ЕРЭС | ПС 110/10 кВ Мироновская (РСК) | ВЛ-10 кВ Липино (РСК) |  | ТП 10/0,4 кВ Пионерский лагерь ЕРЗ (РСК) | ввод 0,4кВ | 1 | Согласно сводному графику установки приборов технического и коммерческого учета филиала ОАО "МРСК Урала" - "Свердлровэнерго" (Распоряжение №101 МРСК Урала)
792 | Лисава | АЭС | ЕРЭС | ПС 110/10 кВ Мироновская (РСК) | ВЛ-10 кВ Липино (РСК) |  | ТП-171 10/0,4 кВ Лисава (РСК) | ввод 0,4кВ | 1 | Согласно сводному графику установки приборов технического и коммерческого учета филиала ОАО "МРСК Урала" - "Свердлровэнерго" (Распоряжение №101 МРСК Урала)
793 | Лисава | АЭС | ЕРЭС | ПС 110/10 кВ Мироновская (РСК) | ВЛ-10 кВ Липино (РСК) |  | ТП-172 10/0,4 кВ Лисава быт (РСК) | ввод 0,4кВ | 1 | Согласно сводному графику установки приборов технического и коммерческого учета филиала ОАО "МРСК Урала" - "Свердлровэнерго" (Распоряжение №101 МРСК Урала)
794 | Липино | АЭС | ЕРЭС | ПС 110/10 кВ Мироновская (РСК) | ВЛ-10 кВ Липино (РСК) |  | ТП-177 10/0,4 кВ Липино-центр (РСК) | ввод 0,4кВ | 1 | Согласно сводному графику установки приборов технического и коммерческого учета филиала ОАО "МРСК Урала" - "Свердлровэнерго" (Распоряжение №101 МРСК Урала)
795 | Луговая | АЭС | ЕРЭС | ПС 110/10 кВ Мироновская (РСК) | ВЛ-10 кВ Липино (РСК) |  | ТП-178 10/0,4 кВ Луговая (РСК) | ввод 0,4кВ | 1 | Согласно сводному графику установки приборов технического и коммерческого учета филиала ОАО "МРСК Урала" - "Свердлровэнерго" (Распоряжение №101 МРСК Урала)
796 | Мироновское | АЭС | ЕРЭС | ПС 110/10 кВ Мироновская (РСК) | ВЛ-10 кВ Липино (РСК) |  | ТП-184 10/0,4 кВ Мироново-коттеджи (РСК) | ввод 0,4кВ | 1 | Согласно сводному графику установки приборов технического и коммерческого учета филиала ОАО "МРСК Урала" - "Свердлровэнерго" (Распоряжение №101 МРСК Урала)
797 | Вне населённого пункта | АЭС | ЕРЭС | ПС 110/10 кВ Мироновская (РСК) | ВЛ-10 кВ Липино (РСК) |  | ТП-2 10/0,4 кВ АЗС (РСК) | ввод 0,4кВ | 1 | Согласно сводному графику установки приборов технического и коммерческого учета филиала ОАО "МРСК Урала" - "Свердлровэнерго" (Распоряжение №101 МРСК Урала)
798 | Липино | АЭС | ЕРЭС | ПС 110/10 кВ Мироновская (РСК) | ВЛ-10 кВ Липино (РСК) |  | ТП-279 10/0,4 кВ Липино (РСК) | ввод 0,4кВ | 1 | Согласно сводному графику установки приборов технического и коммерческого учета филиала ОАО "МРСК Урала" - "Свердлровэнерго" (Распоряжение №101 МРСК Урала)
799 | Липино | АЭС | ЕРЭС | ПС 110/10 кВ Мироновская (РСК) | ВЛ-10 кВ Липино (РСК) |  | ТП-513 10/0,4 кВ Липино гаражи (РСК) | ввод 0,4кВ | 1 | Согласно сводному графику установки приборов технического и коммерческого учета филиала ОАО "МРСК Урала" - "Свердлровэнерго" (Распоряжение №101 МРСК Урала)
800 | Артемовский | АЭС | ЕРЭС | ПС 110/10 кВ Шогринская (РСК) | ВЛ-10 кВ Мостовая комплекс (РСК) |  | ТП 10/0,4 кВ МХЛ (РСК) | ввод 0,4кВ | 1 | Согласно сводному графику установки приборов технического и коммерческого учета филиала ОАО "МРСК Урала" - "Свердлровэнерго" (Распоряжение №101 МРСК Урала)
801 | Мостовское | АЭС | ЕРЭС | ПС 110/10 кВ Шогринская (РСК) | ВЛ-10 кВ Мостовая комплекс (РСК) |  | ТП-131 А 10/0,4 кВ Мостовая СТФ (РСК) | ввод 0,4кВ | 1 | Согласно сводному графику установки приборов технического и коммерческого учета филиала ОАО "МРСК Урала" - "Свердлровэнерго" (Распоряжение №101 МРСК Урала)
802 | Шогринское | АЭС | ЕРЭС | ПС 110/10 кВ Шогринская (РСК) | ВЛ-10 кВ Мостовая комплекс (РСК) |  | ТП-332 10/0,4 кВ Шогриш-торговый центр (РСК) | ввод 0,4кВ | 1 | Согласно сводному графику установки приборов технического и коммерческого учета филиала ОАО "МРСК Урала" - "Свердлровэнерго" (Распоряжение №101 МРСК Урала)
803 | Шогринское | АЭС | ЕРЭС | ПС 110/10 кВ Шогринская (РСК) | ВЛ-10 кВ Мостовая комплекс (РСК) |  | ТП-333 10/0,4 кВ Шогриш-ул.8 марта (РСК) | ввод 0,4кВ | 1 | Согласно сводному графику установки приборов технического и коммерческого учета филиала ОАО "МРСК Урала" - "Свердлровэнерго" (Распоряжение №101 МРСК Урала)
804 | Шогринское | АЭС | ЕРЭС | ПС 110/10 кВ Шогринская (РСК) | ВЛ-10 кВ Мостовая комплекс (РСК) |  | ТП-339 10/0,4 кВ Шогриш-детский сад (РСК) | ввод 0,4кВ | 1 | Согласно сводному графику установки приборов технического и коммерческого учета филиала ОАО "МРСК Урала" - "Свердлровэнерго" (Распоряжение №101 МРСК Урала)
805 | Мостовское | АЭС | ЕРЭС | ПС 110/10 кВ Шогринская (РСК) | ВЛ-10 кВ Мостовая комплекс (РСК) |  | ТП-40 10/0,4 кВ Мостовая ул.Кр.партизан (РСК) | ввод 0,4кВ | 1 | Согласно сводному графику установки приборов технического и коммерческого учета филиала ОАО "МРСК Урала" - "Свердлровэнерго" (Распоряжение №101 МРСК Урала)
806 | Мостовское | АЭС | ЕРЭС | ПС 110/10 кВ Шогринская (РСК) | ВЛ-10 кВ Мостовая комплекс (РСК) |  | ТП-54 10/0,4 кВ Мостовая центр (РСК) | ввод 0,4кВ | 1 | Согласно сводному графику установки приборов технического и коммерческого учета филиала ОАО "МРСК Урала" - "Свердлровэнерго" (Распоряжение №101 МРСК Урала)
807 | Шогринское | АЭС | ЕРЭС | ПС 110/10 кВ Шогринская (РСК) | ВЛ-10 кВ Мостовая комплекс (РСК) |  | ТП-56 10/0,4 кВ Шогриш-центр (РСК) | ввод 0,4кВ | 1 | Согласно сводному графику установки приборов технического и коммерческого учета филиала ОАО "МРСК Урала" - "Свердлровэнерго" (Распоряжение №101 МРСК Урала)
808 | Шогринское | АЭС | ЕРЭС | ПС 110/10 кВ Шогринская (РСК) | ВЛ-10 кВ Мостовая комплекс (РСК) |  | ТП-58 10/0,4 кВ Шогриш быт (РСК) | ввод 0,4кВ | 1 | Согласно сводному графику установки приборов технического и коммерческого учета филиала ОАО "МРСК Урала" - "Свердлровэнерго" (Распоряжение №101 МРСК Урала)
809 | Шогринское | АЭС | ЕРЭС | ПС 110/10 кВ Шогринская (РСК) | ВЛ-10 кВ Мостовая комплекс (РСК) |  | ТП-73 10/0,4 кВ Шогриш-зерносклад (РСК) | ввод 0,4кВ | 1 | Согласно сводному графику установки приборов технического и коммерческого учета филиала ОАО "МРСК Урала" - "Свердлровэнерго" (Распоряжение №101 МРСК Урала)
810 | Шогринское | АЭС | ЕРЭС | ПС 110/10 кВ Шогринская (РСК) | ВЛ-10 кВ Мостовая комплекс (РСК) |  | ТП-92 10/0,4 кВ Шогриш-школа (РСК) | ввод 0,4кВ | 1 | Согласно сводному графику установки приборов технического и коммерческого учета филиала ОАО "МРСК Урала" - "Свердлровэнерго" (Распоряжение №101 МРСК Урала)
811 | Шогринское | АЭС | ЕРЭС | ПС 110/10 кВ Шогринская (РСК) | ВЛ-10 кВ Мостовая комплекс (РСК) |  | ТП-93 10/0,4 кВ Шогриш МТФ-2 (РСК) | ввод 0,4кВ | 1 | Согласно сводному графику установки приборов технического и коммерческого учета филиала ОАО "МРСК Урала" - "Свердлровэнерго" (Распоряжение №101 МРСК Урала)
812 | Большое Трифоново | АЭС | ЕРЭС | ПС 110/10 кВ Паршинская | ВЛ-10 кВ Покровский (РСК) |  | ТП-141 10/0,4 кВ Б.Трифоново-центр (РСК) | ввод 0,4кВ | 1 | Согласно сводному графику установки приборов технического и коммерческого учета филиала ОАО "МРСК Урала" - "Свердлровэнерго" (Распоряжение №101 МРСК Урала)
813 | Большое Трифоново | АЭС | ЕРЭС | ПС 110/10 кВ Паршинская | ВЛ-10 кВ Покровский (РСК) |  | ТП-142 10/0,4 кВ Б.Трифоново-быт (РСК) | ввод 0,4кВ | 1 | Согласно сводному графику установки приборов технического и коммерческого учета филиала ОАО "МРСК Урала" - "Свердлровэнерго" (Распоряжение №101 МРСК Урала)
814 | Кислянка | АЭС | ЕРЭС | ПС 110/10 кВ Паршинская | ВЛ-10 кВ Покровский (РСК) |  | ТП-143 10/0,4 кВ Кислянка (РСК) | ввод 0,4кВ | 1 | Согласно сводному графику установки приборов технического и коммерческого учета филиала ОАО "МРСК Урала" - "Свердлровэнерго" (Распоряжение №101 МРСК Урала)
815 | Малое Трифоново | АЭС | ЕРЭС | ПС 110/10 кВ Паршинская | ВЛ-10 кВ Покровский (РСК) |  | ТП-144 10/0,4 кВ М.Трифоново (РСК) | ввод 0,4кВ | 1 | Согласно сводному графику установки приборов технического и коммерческого учета филиала ОАО "МРСК Урала" - "Свердлровэнерго" (Распоряжение №101 МРСК Урала)
816 | Малое Трифоново | АЭС | ЕРЭС | ПС 110/10 кВ Паршинская | ВЛ-10 кВ Покровский (РСК) |  | ТП-145 10/0,4 кВ М.Трифоново-КРС (РСК) | ввод 0,4кВ | 1 | Согласно сводному графику установки приборов технического и коммерческого учета филиала ОАО "МРСК Урала" - "Свердлровэнерго" (Распоряжение №101 МРСК Урала)
817 | Артемовский | АЭС | ЕРЭС | ПС 110/10 кВ Паршинская | ВЛ-10 кВ Покровский (РСК) |  | ТП-150 10/0,4 кВ Лесхоз пилорама (РСК) | ввод 0,4кВ | 1 | Согласно сводному графику установки приборов технического и коммерческого учета филиала ОАО "МРСК Урала" - "Свердлровэнерго" (Распоряжение №101 МРСК Урала)
818 | Большое Трифоново | АЭС | ЕРЭС | ПС 110/10 кВ Паршинская | ВЛ-10 кВ Покровский (РСК) |  | ТП-153 10/0,4 кВ Коллективный сад Локомотив (РСК) | ввод 0,4кВ | 1 | Согласно сводному графику установки приборов технического и коммерческого учета филиала ОАО "МРСК Урала" - "Свердлровэнерго" (Распоряжение №101 МРСК Урала)
819 | Артемовский | АЭС | ЕРЭС | ПС 110/10 кВ Паршинская | ВЛ-10 кВ Покровский (РСК) |  | ТП-154 10/0,4 кВ Нижний склад (РСК) | ввод 0,4кВ | 1 | Согласно сводному графику установки приборов технического и коммерческого учета филиала ОАО "МРСК Урала" - "Свердлровэнерго" (Распоряжение №101 МРСК Урала)
820 | Артемовский | АЭС | ЕРЭС | ПС 110/10 кВ Паршинская | ВЛ-10 кВ Покровский (РСК) |  | ТП-157 10/0,4 кВ Котельная Лесхоза (РСК) | ввод 0,4кВ | 1 | Согласно сводному графику установки приборов технического и коммерческого учета филиала ОАО "МРСК Урала" - "Свердлровэнерго" (Распоряжение №101 МРСК Урала)
821 | Артемовский | АЭС | ЕРЭС | ПС 110/10 кВ Паршинская | ВЛ-10 кВ Покровский (РСК) |  | ТП-163 А 10/0,4 кВ Контора Лесхоза (РСК) | ввод 0,4кВ | 1 | Согласно сводному графику установки приборов технического и коммерческого учета филиала ОАО "МРСК Урала" - "Свердлровэнерго" (Распоряжение №101 МРСК Урала)
822 | Артемовский | АЭС | ЕРЭС | ПС 110/10 кВ Паршинская | ВЛ-10 кВ Покровский (РСК) |  | ТП-182 10/0,4 кВ Кол. сад (ЕРЗ) (РСК) | ввод 0,4кВ | 1 | Согласно сводному графику установки приборов технического и коммерческого учета филиала ОАО "МРСК Урала" - "Свердлровэнерго" (Распоряжение №101 МРСК Урала)
823 | Вне населённого пункта | АЭС | ЕРЭС | ПС 110/10 кВ Паршинская | ВЛ-10 кВ Покровский (РСК) |  | ТП-188 10/0,4 кВ Камыш (РСК) | ввод 0,4кВ | 1 | Согласно сводному графику установки приборов технического и коммерческого учета филиала ОАО "МРСК Урала" - "Свердлровэнерго" (Распоряжение №101 МРСК Урала)
824 | Большое Трифоново | АЭС | ЕРЭС | ПС 110/10 кВ Паршинская | ВЛ-10 кВ Покровский (РСК) |  | ТП-294 10/0,4 кВ Б.Трифоново-КЗС (РСК) | ввод 0,4кВ | 1 | Согласно сводному графику установки приборов технического и коммерческого учета филиала ОАО "МРСК Урала" - "Свердлровэнерго" (Распоряжение №101 МРСК Урала)
825 | Большое Трифоново | АЭС | ЕРЭС | ПС 110/10 кВ Паршинская | ВЛ-10 кВ Покровский (РСК) |  | ТП-321 10/0,4 кВ Б.Трифоново-сельский совет (РСК) | ввод 0,4кВ | 1 | Согласно сводному графику установки приборов технического и коммерческого учета филиала ОАО "МРСК Урала" - "Свердлровэнерго" (Распоряжение №101 МРСК Урала)
826 | Большое Трифоново | АЭС | ЕРЭС | ПС 110/10 кВ Паршинская | ВЛ-10 кВ Покровский (РСК) |  | ТП-470 10/0,4 кВ Кислянка быт (РСК) | ввод 0,4кВ | 1 | Согласно сводному графику установки приборов технического и коммерческого учета филиала ОАО "МРСК Урала" - "Свердлровэнерго" (Распоряжение №101 МРСК Урала)
827 | Артемовский | АЭС | ЕРЭС | ПС 110/10 кВ Паршинская | ВЛ-10 кВ Покровский (РСК) |  | ТП-484 10/0,4 кВ Красный луч (РСК) | ввод 0,4кВ | 1 | Согласно сводному графику установки приборов технического и коммерческого учета филиала ОАО "МРСК Урала" - "Свердлровэнерго" (Распоряжение №101 МРСК Урала)
828 | Большое Трифоново | АЭС | ЕРЭС | ПС 110/10 кВ Паршинская | ВЛ-10 кВ Покровский (РСК) |  | ТП-518 10/0,4 кВ Кол. сад ж/д (РСК) | ввод 0,4кВ | 1 | Согласно сводному графику установки приборов технического и коммерческого учета филиала ОАО "МРСК Урала" - "Свердлровэнерго" (Распоряжение №101 МРСК Урала)
829 | Покровское | АЭС | ЕРЭС | ПС 110/10 кВ Паршинская | ВЛ-10 кВ Покровский (РСК) |  | ТП-538 10/0,4 кВ Бурлаки-ул.Ленина (РСК) | ввод 0,4кВ | 1 | Согласно сводному графику установки приборов технического и коммерческого учета филиала ОАО "МРСК Урала" - "Свердлровэнерго" (Распоряжение №101 МРСК Урала)
830 | Артемовский | АЭС | ЕРЭС | ПС 110/10 кВ Паршинская | ВЛ-10 кВ Покровский (РСК) |  | ТП-539 10/0,4 кВ Родничок (РСК) | ввод 0,4кВ | 1 | Согласно сводному графику установки приборов технического и коммерческого учета филиала ОАО "МРСК Урала" - "Свердлровэнерго" (Распоряжение №101 МРСК Урала)
831 | Большое Трифоново | АЭС | ЕРЭС | ПС 110/10 кВ Паршинская | ВЛ-10 кВ Покровский (РСК) |  | ТП-607 10/0,4 кВ Б.Трифоново ул.Фурманова (РСК) | ввод 0,4кВ | 1 | Согласно сводному графику установки приборов технического и коммерческого учета филиала ОАО "МРСК Урала" - "Свердлровэнерго" (Распоряжение №101 МРСК Урала)
832 | Волково | АЭС | ИРЭС | РП 10 Бердюгина | ВЛ 10 кВ Волково (РСК) |  | ТП-3555 10/0,4 кВ Волково быт (РСК) | ввод 0,4кВ | 1 | Согласно сводному графику установки приборов технического и коммерческого учета филиала ОАО "МРСК Урала" - "Свердлровэнерго" (Распоряжение №101 МРСК Урала)
833 | Волково | АЭС | ИРЭС | РП 10 Бердюгина | ВЛ 10 кВ Волково (РСК) |  | ТП-3569 10/0,4 кВ Волково МТФ (РСК) | ввод 0,4кВ | 1 | Согласно сводному графику установки приборов технического и коммерческого учета филиала ОАО "МРСК Урала" - "Свердлровэнерго" (Распоряжение №101 МРСК Урала)
834 | Волково | АЭС | ИРЭС | РП 10 Бердюгина | ВЛ 10 кВ Волково (РСК) |  | ТП-3567 10/0,4 кВ Волково быт (РСК) | ввод 0,4кВ | 1 | Согласно сводному графику установки приборов технического и коммерческого учета филиала ОАО "МРСК Урала" - "Свердлровэнерго" (Распоряжение №101 МРСК Урала)
835 | Волково | АЭС | ИРЭС | РП 10 Бердюгина | ВЛ 10 кВ Волково (РСК) |  | ТП-3558 10/0,4 кВ Волково зерноток (РСК) | ввод 0,4кВ | 1 | Согласно сводному графику установки приборов технического и коммерческого учета филиала ОАО "МРСК Урала" - "Свердлровэнерго" (Распоряжение №101 МРСК Урала)
836 | Волково | АЭС | ИРЭС | РП 10 Бердюгина | ВЛ 10 кВ Волково (РСК) |  | ТП-3559 10/0,4 кВ Волково СТФ (РСК) | ввод 0,4кВ | 1 | Согласно сводному графику установки приборов технического и коммерческого учета филиала ОАО "МРСК Урала" - "Свердлровэнерго" (Распоряжение №101 МРСК Урала)
837 | Бердюгина | АЭС | ИРЭС | РП 10 Бердюгина | ВЛ 10 кВ Волково (РСК) |  | ТП-3566 10/0,4 кВ Бердюгино-быт (РСК) | ввод 0,4кВ | 1 | Согласно сводному графику установки приборов технического и коммерческого учета филиала ОАО "МРСК Урала" - "Свердлровэнерго" (Распоряжение №101 МРСК Урала)
838 | Бердюгина | АЭС | ИРЭС | РП 10 Бердюгина | ВЛ 10 кВ Волково (РСК) |  | ТП-3570 10/0,4 кВ Бердюгино-АЗС (РСК) | ввод 0,4кВ | 1 | Согласно сводному графику установки приборов технического и коммерческого учета филиала ОАО "МРСК Урала" - "Свердлровэнерго" (Распоряжение №101 МРСК Урала)
839 | Бердюгина | АЭС | ИРЭС | РП 10 Бердюгина | ВЛ 10 кВ Волково (РСК) |  | ТП-3554 10/0,4 кВ Бердюгино-школа (РСК) | ввод 0,4кВ | 1 | Согласно сводному графику установки приборов технического и коммерческого учета филиала ОАО "МРСК Урала" - "Свердлровэнерго" (Распоряжение №101 МРСК Урала)
840 | Бердюгина | АЭС | ИРЭС | РП 10 Бердюгина | ВЛ 10 кВ Волково (РСК) |  | ТП-3970 10/0,4 кВ Бердюгино-Детсад (РСК) | ввод 0,4кВ | 1 | Согласно сводному графику установки приборов технического и коммерческого учета филиала ОАО "МРСК Урала" - "Свердлровэнерго" (Распоряжение №101 МРСК Урала)
841 | Бердюгина | АЭС | ИРЭС | РП 10 Бердюгина | ВЛ 10 кВ Волково (РСК) |  | ТП-3970 10/0,4 кВ Бердюгино-магазин (РСК) | ввод 0,4кВ | 1 | Согласно сводному графику установки приборов технического и коммерческого учета филиала ОАО "МРСК Урала" - "Свердлровэнерго" (Распоряжение №101 МРСК Урала)
842 | Дубская | АЭС | ИРЭС | ПС 110/10 Дубская (РСК) | ВЛ-10 кВ Дубский (РСК) |  | ТП-3715 10/0,4 кВ М.Дубская-быт (РСК) | ввод 0,4кВ | 1 | Согласно сводному графику установки приборов технического и коммерческого учета филиала ОАО "МРСК Урала" - "Свердлровэнерго" (Распоряжение №101 МРСК Урала)
843 | Дубская | АЭС | ИРЭС | ПС 110/10 Дубская (РСК) | ВЛ-10 кВ Дубский (РСК) |  | ТП-3716 10/0,4 кВ Б.Дубская-МТМ (РСК) | ввод 0,4кВ | 1 | Согласно сводному графику установки приборов технического и коммерческого учета филиала ОАО "МРСК Урала" - "Свердлровэнерго" (Распоряжение №101 МРСК Урала)
844 | Дубская | АЭС | ИРЭС | ПС 110/10 Дубская (РСК) | ВЛ-10 кВ Дубский (РСК) |  | ТП-3718 10/0,4 кв Б.Дубская-школа (РСК) | ввод 0,4кВ | 1 | Согласно сводному графику установки приборов технического и коммерческого учета филиала ОАО "МРСК Урала" - "Свердлровэнерго" (Распоряжение №101 МРСК Урала)
845 | Дубская | АЭС | ИРЭС | ПС 110/10 Дубская (РСК) | ВЛ-10 кВ Дубский (РСК) |  | ТП-3719 10/0,4 кВ Дубская-котельная (РСК) | ввод 0,4кВ | 1 | Согласно сводному графику установки приборов технического и коммерческого учета филиала ОАО "МРСК Урала" - "Свердлровэнерго" (Распоряжение №101 МРСК Урала)
846 | Дубская | АЭС | ИРЭС | ПС 110/10 Дубская (РСК) | ВЛ-10 кВ Дубский (РСК) |  | ТП-3724 10/0,4 кВ Дубская-МТФ (РСК) | ввод 0,4кВ | 1 | Согласно сводному графику установки приборов технического и коммерческого учета филиала ОАО "МРСК Урала" - "Свердлровэнерго" (Распоряжение №101 МРСК Урала)
847 | Дубская | АЭС | ИРЭС | ПС 110/10 Дубская (РСК) | ВЛ-10 кВ Дубский (РСК) |  | ТП-3725 10/0,4 кВ Дубская-детский комбинат (РСК) | ввод 0,4кВ | 1 | Согласно сводному графику установки приборов технического и коммерческого учета филиала ОАО "МРСК Урала" - "Свердлровэнерго" (Распоряжение №101 МРСК Урала)
848 | Дубская | АЭС | ИРЭС | ПС 110/10 Дубская (РСК) | ВЛ-10 кВ Дубский (РСК) |  | ТП-3760 10/0,4 кВ Дубская-овощехранилище (РСК) | ввод 0,4кВ | 1 | Согласно сводному графику установки приборов технического и коммерческого учета филиала ОАО "МРСК Урала" - "Свердлровэнерго" (Распоряжение №101 МРСК Урала)
849 | Большой Камыш | АЭС | ИРЭС | ПС 110/10 Новгородово (РСК) | ВЛ-10 кВ Большой Камыш (РСК) |  | ТП-3434 10/0,4 кВ Большой Камыш-МТМ-2 (РСК) | ввод 0,4кВ | 1 | Согласно сводному графику установки приборов технического и коммерческого учета филиала ОАО "МРСК Урала" - "Свердлровэнерго" (Распоряжение №101 МРСК Урала)
850 | Знаменка | АЭС | ИРЭС | ПС 110/10 Новгородово (РСК) | ВЛ-10 кВ Большой Камыш (РСК) |  | ТП-3448 10/0,4 кВ Знаменка-ГСМ (РСК) | ввод 0,4кВ | 1 | Согласно сводному графику установки приборов технического и коммерческого учета филиала ОАО "МРСК Урала" - "Свердлровэнерго" (Распоряжение №101 МРСК Урала)
851 | Знаменка | АЭС | ИРЭС | ПС 110/10 Новгородово (РСК) | ВЛ-10 кВ Большой Камыш (РСК) |  | ТП-3804 10/0,4 кВ Знаменка-зерноток (РСК) | ввод 0,4кВ | 1 | Согласно сводному графику установки приборов технического и коммерческого учета филиала ОАО "МРСК Урала" - "Свердлровэнерго" (Распоряжение №101 МРСК Урала)
852 | Знаменка | АЭС | ИРЭС | ПС 110/10 Новгородово (РСК) | ВЛ-10 кВ Большой Камыш (РСК) |  | ТП-3806 10/0,4 кВ Знаменка-школа (РСК) | ввод 0,4кВ | 1 | Согласно сводному графику установки приборов технического и коммерческого учета филиала ОАО "МРСК Урала" - "Свердлровэнерго" (Распоряжение №101 МРСК Урала)
853 | Большая Зверева | АЭС | ИРЭС | ПС 110/10 Новгородово (РСК) | ВЛ-10 кВ Большой Камыш (РСК) |  | ТП-3808 10/0,4 кВ Большое Зверево-МТФ (РСК) | ввод 0,4кВ | 1 | Согласно сводному графику установки приборов технического и коммерческого учета филиала ОАО "МРСК Урала" - "Свердлровэнерго" (Распоряжение №101 МРСК Урала)
854 | Большая Зверева | АЭС | ИРЭС | ПС 110/10 Новгородово (РСК) | ВЛ-10 кВ Большой Камыш (РСК) |  | ТП-3809 10/0,4 кВ Большое Зверево-гараж (РСК) | ввод 0,4кВ | 1 | Согласно сводному графику установки приборов технического и коммерческого учета филиала ОАО "МРСК Урала" - "Свердлровэнерго" (Распоряжение №101 МРСК Урала)
855 | Большой Камыш | АЭС | ИРЭС | ПС 110/10 Новгородово (РСК) | ВЛ-10 кВ Большой Камыш (РСК) |  | ТП-3810 10/0,4 кВ Большой Камыш-быт (РСК) | ввод 0,4кВ | 1 | Согласно сводному графику установки приборов технического и коммерческого учета филиала ОАО "МРСК Урала" - "Свердлровэнерго" (Распоряжение №101 МРСК Урала)
856 | Большой Камыш | АЭС | ИРЭС | ПС 110/10 Новгородово (РСК) | ВЛ-10 кВ Большой Камыш (РСК) |  | ТП-3812 10/0,4 кВ Большой Камыш-МТМ (РСК) | ввод 0,4кВ | 1 | Согласно сводному графику установки приборов технического и коммерческого учета филиала ОАО "МРСК Урала" - "Свердлровэнерго" (Распоряжение №101 МРСК Урала)
857 | Большая Зверева | АЭС | ИРЭС | ПС 110/10 Новгородово (РСК) | ВЛ-10 кВ Большой Камыш (РСК) |  | ТП-3815 10/0,4 кВ Большое Зверево-зерноток (РСК) | ввод 0,4кВ | 1 | Согласно сводному графику установки приборов технического и коммерческого учета филиала ОАО "МРСК Урала" - "Свердлровэнерго" (Распоряжение №101 МРСК Урала)
858 | Знаменка | АЭС | ИРЭС | ПС 110/10 Новгородово (РСК) | ВЛ-10 кВ Большой Камыш (РСК) |  | ТП-3816 10/0,4 кВ Знаменка-ДК (РСК) | ввод 0,4кВ | 1 | Согласно сводному графику установки приборов технического и коммерческого учета филиала ОАО "МРСК Урала" - "Свердлровэнерго" (Распоряжение №101 МРСК Урала)
859 | Знаменка | АЭС | ИРЭС | ПС 110/10 Новгородово (РСК) | ВЛ-10 кВ Большой Камыш (РСК) |  | ТП-3822 10/0,4 кВ Знаменка-столовая (РСК) | ввод 0,4кВ | 1 | Согласно сводному графику установки приборов технического и коммерческого учета филиала ОАО "МРСК Урала" - "Свердлровэнерго" (Распоряжение №101 МРСК Урала)
860 | Ирбит | АЭС | ИРЭС | ПС 110/6 ИМЗ | ВЛ-6 кВ Жилпоселок-1 |  | ТП-3101 6/0,4 кВ Столовая №7 (РСК) | ввод 0,4кВ | 2 | Согласно сводному графику установки приборов технического и коммерческого учета филиала ОАО "МРСК Урала" - "Свердлровэнерго" (Распоряжение №101 МРСК Урала)
861 | г.Камышлов | ВЭС | КРЭС | ПС 110/35/10 Камышлов | ВЛ-10 кВ Еланский ответвление к ТП-2001 |  | ТП 2001/160 кВА"2001" | ввод 0,4кВ | 1 | Согласно сводному графику установки приборов технического и коммерческого учета филиала ОАО "МРСК Урала" - "Свердлровэнерго" (Распоряжение №101 МРСК Урала)
862 | н.п.Захаровское | ВЭС | КРЭС | ПС 110/10 Захаровская | ВЛ-10 кВ Щипицыно ответвление к ТП-2018 |  | ТП 2018/160 кВА"2018" | ввод 0,4кВ | 1 | Согласно сводному графику установки приборов технического и коммерческого учета филиала ОАО "МРСК Урала" - "Свердлровэнерго" (Распоряжение №101 МРСК Урала)
863 | д. Большое Пульниково | ВЭС | КРЭС | ПС 35/10 Пульниково | ВЛ-10 кВ Куровский ответвление к ТП-2022 |  | ТП 2022/400 кВА"2022" | ввод 0,4кВ | 1 | Согласно сводному графику установки приборов технического и коммерческого учета филиала ОАО "МРСК Урала" - "Свердлровэнерго" (Распоряжение №101 МРСК Урала)
864 | с.Кочневское | ВЭС | КРЭС | ПС 110/10 Кочнево | ВЛ-10 кВ Желонки отпайка в сторону ТП-2958 |  | ТП 2024/400 кВА"2024" | ввод 0,4кВ | 1 | Согласно сводному графику установки приборов технического и коммерческого учета филиала ОАО "МРСК Урала" - "Свердлровэнерго" (Распоряжение №101 МРСК Урала)
865 | н.п. Квашнинское | ВЭС | КРЭС | ПС 110/10 Квашнино | ВЛ-10 кВ МТФ ответвление к ТП 2026 |  | ТП 2026/160 кВА"2026" | ввод 0,4кВ | 1 | Согласно сводному графику установки приборов технического и коммерческого учета филиала ОАО "МРСК Урала" - "Свердлровэнерго" (Распоряжение №101 МРСК Урала)
866 | н.п. Квашнинское | ВЭС | КРЭС | ПС 110/10 Квашнино | ВЛ-10 кВ Квашнинский ответвление к ТП 2042 |  | ТП 2042/250 кВА"2042" | ввод 0,4кВ | 1 | Согласно сводному графику установки приборов технического и коммерческого учета филиала ОАО "МРСК Урала" - "Свердлровэнерго" (Распоряжение №101 МРСК Урала)
867 | н.п. Квашнинское | ВЭС | КРЭС | ПС 110/10 Квашнино | ВЛ-10 кВ МТФ ответвление к ТП 2053 |  | ТП 2053/160 кВА"2053" | ввод 0,4кВ | 1 | Согласно сводному графику установки приборов технического и коммерческого учета филиала ОАО "МРСК Урала" - "Свердлровэнерго" (Распоряжение №101 МРСК Урала)
868 | н.п. Квашнинское | ВЭС | КРЭС | ПС 110/10 Квашнино | ВЛ-10 кВ МТФ ответвление к ТП 2065 |  | ТП 2065/1260 | ввод 0,4кВ | 1 | Согласно сводному графику установки приборов технического и коммерческого учета филиала ОАО "МРСК Урала" - "Свердлровэнерго" (Распоряжение №101 МРСК Урала)
869 | н.п.Скатинское | ВЭС | КРЭС | ПС 35/10 Озерная | ВЛ-10 кВ Чикуновский отпайка в сторону ТП-2029 ответвление к ТП-2075 |  | ТП 2075/250 кВА"2075" | ввод 0,4кВ | 1 | Согласно сводному графику установки приборов технического и коммерческого учета филиала ОАО "МРСК Урала" - "Свердлровэнерго" (Распоряжение №101 МРСК Урала)
870 | н.п. Обуховское | ВЭС | КРЭС | ПС 110/10 Еланская | ВЛ-10 кВ Октябряский отпайка к ТП-2094 |  | ТП 2094/400 кВА"2094" | ввод 0,4кВ | 1 | Согласно сводному графику установки приборов технического и коммерческого учета филиала ОАО "МРСК Урала" - "Свердлровэнерго" (Распоряжение №101 МРСК Урала)
871 | г.Камышлов | ВЭС | КРЭС | ПС 110/35/10 Камышлов | ВЛ-10 кВ Никольский |  | ТП 2095/800 кВА"2095" | ввод 0,4кВ | 1 | Согласно сводному графику установки приборов технического и коммерческого учета филиала ОАО "МРСК Урала" - "Свердлровэнерго" (Распоряжение №101 МРСК Урала)
872 | д. Большое Пульниково | ВЭС | КРЭС | ПС 35/10 Пульниково | ВЛ-10 кВ Пульниковский ответвление к ТП-2098 |  | ТП 2098/100 кВА"2098" | ввод 0,4кВ | 1 | Согласно сводному графику установки приборов технического и коммерческого учета филиала ОАО "МРСК Урала" - "Свердлровэнерго" (Распоряжение №101 МРСК Урала)
873 | н.п.Скатинское | ВЭС | КРЭС | ПС 110/35/10 Скатинская | ВЛ-10 кВ Захаровский |  | ТП 2704/720 кВА"2704" | ввод 0,4кВ | 1 | Согласно сводному графику установки приборов технического и коммерческого учета филиала ОАО "МРСК Урала" - "Свердлровэнерго" (Распоряжение №101 МРСК Урала)
874 | н.п.Скатинское | ВЭС | КРЭС | ПС 35/10 Озерная | ВЛ-10 кВ Чикуновский отпайка в сторону ТП-2989 ответвление к ТП-2709 |  | ТП 2709/400 кВА"2709" | ввод 0,4кВ | 1 | Согласно сводному графику установки приборов технического и коммерческого учета филиала ОАО "МРСК Урала" - "Свердлровэнерго" (Распоряжение №101 МРСК Урала)
875 | н.п.Галкинское | ВЭС | КРЭС | ПС 35/10 Галкино | ВЛ-10 кВ Галкинский ответвление к ТП 2750 |  | ТП 2750/160 кВА"2750" | ввод 0,4кВ | 1 | Согласно сводному графику установки приборов технического и коммерческого учета филиала ОАО "МРСК Урала" - "Свердлровэнерго" (Распоряжение №101 МРСК Урала)
876 | г.Камышлов | ВЭС | КРЭС | ПС 110/35/10 Камышлов | ВЛ-10 кВ Никольский ответвление к ТП-2752 |  | ТП 2752/250 кВА"2752" | ввод 0,4кВ | 1 | Согласно сводному графику установки приборов технического и коммерческого учета филиала ОАО "МРСК Урала" - "Свердлровэнерго" (Распоряжение №101 МРСК Урала)
877 | д. Большое Пульниково | ВЭС | КРЭС | ПС 35/10 Пульниково | ВЛ-10 кВ Пульниковский ответвление к ТП-2753 |  | ТП 2753/250 кВА"2753" | ввод 0,4кВ | 1 | Согласно сводному графику установки приборов технического и коммерческого учета филиала ОАО "МРСК Урала" - "Свердлровэнерго" (Распоряжение №101 МРСК Урала)
878 | г.Камышлов | ВЭС | КРЭС | ПС 110/35/10 Камышлов | ВЛ-10 кВ Никольский ответвление к ТП-2755 |  | ТП 2755/160 кВА"2755" | ввод 0,4кВ | 1 | Согласно сводному графику установки приборов технического и коммерческого учета филиала ОАО "МРСК Урала" - "Свердлровэнерго" (Распоряжение №101 МРСК Урала)
879 | д. Большое Пульниково | ВЭС | КРЭС | ПС 35/10 Пульниково | ВЛ-10 кВ Аист ответвление к ТП-2756 |  | ТП 2756/100 кВА"2756" | ввод 0,4кВ | 1 | Согласно сводному графику установки приборов технического и коммерческого учета филиала ОАО "МРСК Урала" - "Свердлровэнерго" (Распоряжение №101 МРСК Урала)
880 | н.п. Квашнинское | ВЭС | КРЭС | ПС 110/10 Квашнино | ВЛ-10 кВ Крапивино ответвление к ТП 2758 |  | ТП 2758/100 кВА"2758" | ввод 0,4кВ | 1 | Согласно сводному графику установки приборов технического и коммерческого учета филиала ОАО "МРСК Урала" - "Свердлровэнерго" (Распоряжение №101 МРСК Урала)
881 | н.п. Квашнинское | ВЭС | КРЭС | ПС 110/10 Квашнино | ВЛ-10 кВ МТФ ответвление к ТП 2764 |  | ТП 2764/100 кВА"2764" | ввод 0,4кВ | 1 | Согласно сводному графику установки приборов технического и коммерческого учета филиала ОАО "МРСК Урала" - "Свердлровэнерго" (Распоряжение №101 МРСК Урала)
882 | г.Камышлов | ВЭС | КРЭС | ПС 110/35/10 Камышлов | ВЛ-10 кВ Еланский ответвление к ТП-2766 |  | ТП 2766/400 кВА"2766" | ввод 0,4кВ | 1 | Согласно сводному графику установки приборов технического и коммерческого учета филиала ОАО "МРСК Урала" - "Свердлровэнерго" (Распоряжение №101 МРСК Урала)
883 | н.п.Захаровское | ВЭС | КРЭС | ПС 110/10 Захаровская | ВЛ-10 кВ Щипицыно ответвление к ТП-2777 |  | ТП 2777/100 кВА"2777" | ввод 0,4кВ | 1 | Согласно сводному графику установки приборов технического и коммерческого учета филиала ОАО "МРСК Урала" - "Свердлровэнерго" (Распоряжение №101 МРСК Урала)
884 | н.п.Захаровское | ВЭС | КРЭС | ПС 110/10 Захаровская | ВЛ-10 кВ Щипицыно ответвление к ТП-2778 |  | ТП 2778/100 кВА"2778" | ввод 0,4кВ | 1 | Согласно сводному графику установки приборов технического и коммерческого учета филиала ОАО "МРСК Урала" - "Свердлровэнерго" (Распоряжение №101 МРСК Урала)
885 | г.Камышлов | ВЭС | КРЭС | ПС 110/35/10 Камышлов | ВЛ-10 кВ Еланский |  | ТП 2786/250 кВА"2786" | ввод 0,4кВ | 1 | Согласно сводному графику установки приборов технического и коммерческого учета филиала ОАО "МРСК Урала" - "Свердлровэнерго" (Распоряжение №101 МРСК Урала)
886 | н.п.Захаровское | ВЭС | КРЭС | ПС 110/10 Захаровская | ВЛ-10 кВ Котельная ответвление к ТП-2788 |  | ТП 2788/250 кВА"2788" | ввод 0,4кВ | 1 | Согласно сводному графику установки приборов технического и коммерческого учета филиала ОАО "МРСК Урала" - "Свердлровэнерго" (Распоряжение №101 МРСК Урала)
887 | н.п.Захаровское | ВЭС | КРЭС | ПС 110/10 Захаровская | ВЛ-10 кВ ВЛ 10 кВ Куваево ответвление к ТП 2789 |  | ТП 2789/250 кВА"2789" | ввод 0,4кВ | 1 | Согласно сводному графику установки приборов технического и коммерческого учета филиала ОАО "МРСК Урала" - "Свердлровэнерго" (Распоряжение №101 МРСК Урала)
888 | н.п.Скатинское | ВЭС | КРЭС | ПС 35/10 Озерная | ВЛ-10 кВ Чикуновский |  | ТП 2795/400 кВА"2795" | ввод 0,4кВ | 1 | Согласно сводному графику установки приборов технического и коммерческого учета филиала ОАО "МРСК Урала" - "Свердлровэнерго" (Распоряжение №101 МРСК Урала)
889 | н.п.Скатинское | ВЭС | КРЭС | ПС 35/10 Озерная | ВЛ-10 кВ Чикуновский отпайка в сторону ТП-2029 ответвление к ТП-2799 |  | ТП 2799/160 кВА"2799" | ввод 0,4кВ | 1 | Согласно сводному графику установки приборов технического и коммерческого учета филиала ОАО "МРСК Урала" - "Свердлровэнерго" (Распоряжение №101 МРСК Урала)
890 | н.п.Захаровское | ВЭС | КРЭС | ПС 110/10 Захаровская | ВЛ-10 кВ Котельная ответвление к ТП-2805 |  | ТП 2805/400 кВА"2805" | ввод 0,4кВ | 1 | Согласно сводному графику установки приборов технического и коммерческого учета филиала ОАО "МРСК Урала" - "Свердлровэнерго" (Распоряжение №101 МРСК Урала)
891 | н.п.Захаровское | ВЭС | КРЭС | ПС 110/10 Захаровская | ВЛ-10 кВ ВЛ 10 кВ Куваево отпайка в сторону ТП 2789 ответвление к ТП-2813 |  | ТП 2813/250 кВА"2813" | ввод 0,4кВ | 1 | Согласно сводному графику установки приборов технического и коммерческого учета филиала ОАО "МРСК Урала" - "Свердлровэнерго" (Распоряжение №101 МРСК Урала)
892 | н.п. Квашнинское | ВЭС | КРЭС | ПС 110/10 Квашнино | ВЛ-10 кВ МТФ ответвление к ТП 2821 |  | ТП 2821/400 кВА"2821" | ввод 0,4кВ | 1 | Согласно сводному графику установки приборов технического и коммерческого учета филиала ОАО "МРСК Урала" - "Свердлровэнерго" (Распоряжение №101 МРСК Урала)
893 | н.п.Захаровское | ВЭС | КРЭС | ПС 110/10 Захаровская | ВЛ-10 кВ Куваево ответвление к ТП-2824 |  | ТП 2824/100 кВА"2824" | ввод 0,4кВ | 1 | Согласно сводному графику установки приборов технического и коммерческого учета филиала ОАО "МРСК Урала" - "Свердлровэнерго" (Распоряжение №101 МРСК Урала)
894 | н.п.Захаровское | ВЭС | КРЭС | ПС 110/10 Захаровская | ВЛ-10 кВ Куваево ответвление к ТП-2825 |  | ТП 2825/160 кВА"2825" | ввод 0,4кВ | 1 | Согласно сводному графику установки приборов технического и коммерческого учета филиала ОАО "МРСК Урала" - "Свердлровэнерго" (Распоряжение №101 МРСК Урала)
895 | с.Кочневское | ВЭС | КРЭС | ПС 110/10 Кочнево | ВЛ-10 кВ Ерзовка ответвление к ТП-2836 |  | ТП 2836/100 кВА"2836" | ввод 0,4кВ | 1 | Согласно сводному графику установки приборов технического и коммерческого учета филиала ОАО "МРСК Урала" - "Свердлровэнерго" (Распоряжение №101 МРСК Урала)
896 | н.п.Захаровское | ВЭС | КРЭС | ПС 110/10 Захаровская | ВЛ-10 кВ Куваево |  | ТП 2844/100 кВА"2844" | ввод 0,4кВ | 1 | Согласно сводному графику установки приборов технического и коммерческого учета филиала ОАО "МРСК Урала" - "Свердлровэнерго" (Распоряжение №101 МРСК Урала)
897 | с.Кочневское | ВЭС | КРЭС | ПС 110/10 Кочнево | ВЛ-10 кВ Желонки ответвление к ТП-2860 |  | ТП 2860/250 кВА"2860" | ввод 0,4кВ | 1 | Согласно сводному графику установки приборов технического и коммерческого учета филиала ОАО "МРСК Урала" - "Свердлровэнерго" (Распоряжение №101 МРСК Урала)
898 | с.Кочневское | ВЭС | КРЭС | ПС 110/10 Кочнево | ВЛ-10 кВ Желонки ответвление к ТП-2861 |  | ТП 2861/100 кВА"2861" | ввод 0,4кВ | 1 | Согласно сводному графику установки приборов технического и коммерческого учета филиала ОАО "МРСК Урала" - "Свердлровэнерго" (Распоряжение №101 МРСК Урала)
899 | с.Кочневское | ВЭС | КРЭС | ПС 110/10 Кочнево | ВЛ-10 кВ Ерзовка ответвление к ТП-2863 |  | ТП 2863/160 кВА"2863" | ввод 0,4кВ | 1 | Согласно сводному графику установки приборов технического и коммерческого учета филиала ОАО "МРСК Урала" - "Свердлровэнерго" (Распоряжение №101 МРСК Урала)
900 | н.п.Скатинское | ВЭС | КРЭС | ПС 35/10 Озерная | ВЛ-10 кВ Чикуновский ответвление к ТП-2876 |  | ТП 2876/160 кВА"2876" | ввод 0,4кВ | 1 | Согласно сводному графику установки приборов технического и коммерческого учета филиала ОАО "МРСК Урала" - "Свердлровэнерго" (Распоряжение №101 МРСК Урала)
901 | н.п. Калиновское | ВЭС | КРЭС | ПС 110/10 Еланская | ВЛ-10 кВ Отходящая ВЛ Обуховский от оп.№151 к ТП 2878 |  | ТП 2878/180 кВА"2878" | ввод 0,4кВ | 1 | Согласно сводному графику установки приборов технического и коммерческого учета филиала ОАО "МРСК Урала" - "Свердлровэнерго" (Распоряжение №101 МРСК Урала)
902 | н.п.Захаровское | ВЭС | КРЭС | ПС 110/10 Захаровская | ВЛ-10 кВ Котельная |  | ТП 2886/160 кВА"2886" | ввод 0,4кВ | 1 | Согласно сводному графику установки приборов технического и коммерческого учета филиала ОАО "МРСК Урала" - "Свердлровэнерго" (Распоряжение №101 МРСК Урала)
903 | г.Камышлов | ВЭС | КРЭС | ПС 110/35/10 Камышлов | ВЛ-10 кВ Никольский ответвление к ТП-2887 |  | ТП 2887/250 кВА"2887" | ввод 0,4кВ | 1 | Согласно сводному графику установки приборов технического и коммерческого учета филиала ОАО "МРСК Урала" - "Свердлровэнерго" (Распоряжение №101 МРСК Урала)
904 | д. Большое Пульниково | ВЭС | КРЭС | ПС 35/10 Пульниково | ВЛ-10 кВ Куровский ответвление к ТП-2896 |  | ТП 2896/400 кВА"2896" | ввод 0,4кВ | 1 | Согласно сводному графику установки приборов технического и коммерческого учета филиала ОАО "МРСК Урала" - "Свердлровэнерго" (Распоряжение №101 МРСК Урала)
905 | с.Кочневское | ВЭС | КРЭС | ПС 110/10 Кочнево | ВЛ-10 кВ Ерзовка ответвление к ТП-2899 |  | ТП 2899/63 кВА"2899" | ввод 0,4кВ | 1 | Согласно сводному графику установки приборов технического и коммерческого учета филиала ОАО "МРСК Урала" - "Свердлровэнерго" (Распоряжение №101 МРСК Урала)
906 | н.п.Захаровское | ВЭС | КРЭС | ПС 110/10 Захаровская | ВЛ-10 кВ Колясниково ответвление к ТП-2935 |  | ТП 2935/160 кВА"2935" | ввод 0,4кВ | 1 | Согласно сводному графику установки приборов технического и коммерческого учета филиала ОАО "МРСК Урала" - "Свердлровэнерго" (Распоряжение №101 МРСК Урала)
907 | н.п.Захаровское | ВЭС | КРЭС | ПС 110/10 Захаровская | ВЛ-10 кВ Опора №156 ВЛ 10 кВ Колясниково |  | ТП 2936/100 кВА"2936" | ввод 0,4кВ | 1 | Согласно сводному графику установки приборов технического и коммерческого учета филиала ОАО "МРСК Урала" - "Свердлровэнерго" (Распоряжение №101 МРСК Урала)
908 | н.п. Калиновское | ВЭС | КРЭС | ПС 110/10 Еланская | ВЛ-10 кВ Калиновский ответвление к ТП-2940 |  | ТП 2940/250 кВА"2940" | ввод 0,4кВ | 1 | Согласно сводному графику установки приборов технического и коммерческого учета филиала ОАО "МРСК Урала" - "Свердлровэнерго" (Распоряжение №101 МРСК Урала)
909 | н.п. Баранниковское | ВЭС | КРЭС | ПС 35/10 Баранниково | ВЛ-10 кВ пос.Новый |  | ТП 2950/400 кВА"2950" | ввод 0,4кВ | 1 | Согласно сводному графику установки приборов технического и коммерческого учета филиала ОАО "МРСК Урала" - "Свердлровэнерго" (Распоряжение №101 МРСК Урала)
910 | н.п. Квашнинское | ВЭС | КРЭС | ПС 110/10 Квашнино | ВЛ-10 кВ Крапивино ответвление к ТП 2957 |  | ТП 2957/160 кВА"2957" | ввод 0,4кВ | 1 | Согласно сводному графику установки приборов технического и коммерческого учета филиала ОАО "МРСК Урала" - "Свердлровэнерго" (Распоряжение №101 МРСК Урала)
911 | с.Кочневское | ВЭС | КРЭС | ПС 110/10 Кочнево | ВЛ-10 кВ Желонки отпайка в сторону ТП-2958 |  | ТП 2958/160 кВА"2958" | ввод 0,4кВ | 1 | Согласно сводному графику установки приборов технического и коммерческого учета филиала ОАО "МРСК Урала" - "Свердлровэнерго" (Распоряжение №101 МРСК Урала)
912 | г.Камышлов | ВЭС | КРЭС | ПС 110/35/10 Камышлов | ВЛ-10 кВ Еланский ответвление к ТП-2987 |  | ТП 2987/250 кВА"2987" | ввод 0,4кВ | 1 | Согласно сводному графику установки приборов технического и коммерческого учета филиала ОАО "МРСК Урала" - "Свердлровэнерго" (Распоряжение №101 МРСК Урала)
913 | н.п.Скатинское | ВЭС | КРЭС | ПС 35/10 Озерная | ВЛ-10 кВ Чикуновский отпайка в сторону ТП-2989 |  | ТП 2989/180 кВА"2989" | ввод 0,4кВ | 1 | Согласно сводному графику установки приборов технического и коммерческого учета филиала ОАО "МРСК Урала" - "Свердлровэнерго" (Распоряжение №101 МРСК Урала)
914 | н.п. Обуховское | ВЭС | КРЭС | ПС 110/10 Еланская | ВЛ-10 кВ Обуховский ответвление к ТП-2979 |  | ТП 2979/100 кВА"2979" | ввод 0,4кВ | 1 | Согласно сводному графику установки приборов технического и коммерческого учета филиала ОАО "МРСК Урала" - "Свердлровэнерго" (Распоряжение №101 МРСК Урала)
915 | н.п.Алешино | ВЭС | БРЭС | ПС 110/35/10 Черданцы (РСК) | ВЛ 10 кВ Алешино (РСК) |  | ТП 10/0,4 127 (РСК) | ввод 0,4кВ | 1 | Согласно сводному графику установки приборов технического и коммерческого учета филиала ОАО "МРСК Урала" - "Свердлровэнерго" (Распоряжение №101 МРСК Урала)
916 | н.п.Алешино | ВЭС | БРЭС | ПС 110/35/10 Черданцы (РСК) | ВЛ 10 кВ Алешино (РСК) |  | ТП 10/0,4 173 (РСК) | ввод 0,4кВ | 1 | Согласно сводному графику установки приборов технического и коммерческого учета филиала ОАО "МРСК Урала" - "Свердлровэнерго" (Распоряжение №101 МРСК Урала)
917 | н.п.Алешино | ВЭС | БРЭС | ПС 110/35/10 Черданцы (РСК) | ВЛ 10 кВ Алешино (РСК) |  | ТП 10/0,4 188 (РСК) | ввод 0,4кВ | 1 | Согласно сводному графику установки приборов технического и коммерческого учета филиала ОАО "МРСК Урала" - "Свердлровэнерго" (Распоряжение №101 МРСК Урала)
918 | н.п.Алешино | ВЭС | БРЭС | ПС 110/35/10 Черданцы (РСК) | ВЛ 10 кВ Алешино (РСК) |  | ТП 10/0,4 257 (РСК) | ввод 0,4кВ | 1 | Согласно сводному графику установки приборов технического и коммерческого учета филиала ОАО "МРСК Урала" - "Свердлровэнерго" (Распоряжение №101 МРСК Урала)
919 | н.п.Алешино | ВЭС | БРЭС | ПС 110/35/10 Черданцы (РСК) | ВЛ 10 кВ Алешино (РСК) |  | ТП 10/0,4 86 (РСК) | ввод 0,4кВ | 1 | Согласно сводному графику установки приборов технического и коммерческого учета филиала ОАО "МРСК Урала" - "Свердлровэнерго" (Распоряжение №101 МРСК Урала)
920 | н.п.Волковское | ВЭС | БРЭС | ПС 110/35/10 Черданцы (РСК) | ВЛ 10 кВ Волково (РСК) |  | ТП 10/0,4 155 (РСК) | ввод 0,4кВ | 1 | Согласно сводному графику установки приборов технического и коммерческого учета филиала ОАО "МРСК Урала" - "Свердлровэнерго" (Распоряжение №101 МРСК Урала)
921 | н.п.Волковское | ВЭС | БРЭС | ПС 110/35/10 Черданцы (РСК) | ВЛ 10 кВ Волково (РСК) |  | ТП 10/0,4 194 (РСК) | ввод 0,4кВ | 1 | Согласно сводному графику установки приборов технического и коммерческого учета филиала ОАО "МРСК Урала" - "Свердлровэнерго" (Распоряжение №101 МРСК Урала)
922 | н.п.Волковское | ВЭС | БРЭС | ПС 110/35/10 Черданцы (РСК) | ВЛ 10 кВ Волково (РСК) |  | ТП 10/0,4 340 (РСК) | ввод 0,4кВ | 1 | Согласно сводному графику установки приборов технического и коммерческого учета филиала ОАО "МРСК Урала" - "Свердлровэнерго" (Распоряжение №101 МРСК Урала)
923 | н.п.Волковское | ВЭС | БРЭС | ПС 110/35/10 Черданцы (РСК) | ВЛ 10 кВ Волково (РСК) |  | ТП 10/0,4 360 (РСК) | ввод 0,4кВ | 1 | Согласно сводному графику установки приборов технического и коммерческого учета филиала ОАО "МРСК Урала" - "Свердлровэнерго" (Распоряжение №101 МРСК Урала)
924 | н.п.Волковское | ВЭС | БРЭС | ПС 110/35/10 Черданцы (РСК) | ВЛ 10 кВ Волково (РСК) |  | ТП 10/0,4 361 (РСК) | ввод 0,4кВ | 1 | Согласно сводному графику установки приборов технического и коммерческого учета филиала ОАО "МРСК Урала" - "Свердлровэнерго" (Распоряжение №101 МРСК Урала)
925 | н.п.Волковское | ВЭС | БРЭС | ПС 110/35/10 Черданцы (РСК) | ВЛ 10 кВ Волково (РСК) |  | ТП 10/0,4 363 (РСК) | ввод 0,4кВ | 1 | Согласно сводному графику установки приборов технического и коммерческого учета филиала ОАО "МРСК Урала" - "Свердлровэнерго" (Распоряжение №101 МРСК Урала)
926 | н.п.Волковское | ВЭС | БРЭС | ПС 110/35/10 Черданцы (РСК) | ВЛ 10 кВ Волково (РСК) |  | ТП 10/0,4 368 (РСК) | ввод 0,4кВ | 1 | Согласно сводному графику установки приборов технического и коммерческого учета филиала ОАО "МРСК Урала" - "Свердлровэнерго" (Распоряжение №101 МРСК Урала)
927 | н.п.Волковское | ВЭС | БРЭС | ПС 110/35/10 Черданцы (РСК) | ВЛ 10 кВ Волково (РСК) |  | ТП 10/0,4 531 (РСК) | ввод 0,4кВ | 1 | Согласно сводному графику установки приборов технического и коммерческого учета филиала ОАО "МРСК Урала" - "Свердлровэнерго" (Распоряжение №101 МРСК Урала)
928 | н.п.Волковское | ВЭС | БРЭС | ПС 110/35/10 Черданцы (РСК) | ВЛ 10 кВ Волково (РСК) |  | ТП 10/0,4 87 (РСК) | ввод 0,4кВ | 1 | Согласно сводному графику установки приборов технического и коммерческого учета филиала ОАО "МРСК Урала" - "Свердлровэнерго" (Распоряжение №101 МРСК Урала)
929 | г.Богданович | ВЭС | БРЭС | ПС 110/10 Чайка (РСК) | ВЛ 10 кВ Тимирязева (РСК) |  | ТП 10/0,4 115 (РСК) | ввод 0,4кВ | 1 | Согласно сводному графику установки приборов технического и коммерческого учета филиала ОАО "МРСК Урала" - "Свердлровэнерго" (Распоряжение №101 МРСК Урала)
930 | г.Богданович | ВЭС | БРЭС | ПС 110/10 Чайка (РСК) | ВЛ 10 кВ Тимирязева (РСК) |  | ТП 10/0,4 118 (РСК) | ввод 0,4кВ | 1 | Согласно сводному графику установки приборов технического и коммерческого учета филиала ОАО "МРСК Урала" - "Свердлровэнерго" (Распоряжение №101 МРСК Урала)
931 | г.Богданович | ВЭС | БРЭС | ПС 110/10 Чайка (РСК) | ВЛ 10 кВ Тимирязева (РСК) |  | ТП 10/0,4 236 (РСК) | ввод 0,4кВ | 1 | Согласно сводному графику установки приборов технического и коммерческого учета филиала ОАО "МРСК Урала" - "Свердлровэнерго" (Распоряжение №101 МРСК Урала)
932 | г.Богданович | ВЭС | БРЭС | ПС 110/10 Чайка (РСК) | ВЛ 10 кВ Тимирязева (РСК) |  | ТП 10/0,4 270 (РСК) | ввод 0,4кВ | 1 | Согласно сводному графику установки приборов технического и коммерческого учета филиала ОАО "МРСК Урала" - "Свердлровэнерго" (Распоряжение №101 МРСК Урала)
933 | г.Богданович | ВЭС | БРЭС | ПС 110/10 Чайка (РСК) | ВЛ 10 кВ Тимирязева (РСК) |  | ТП 10/0,4 359 (РСК) | ввод 0,4кВ | 1 | Согласно сводному графику установки приборов технического и коммерческого учета филиала ОАО "МРСК Урала" - "Свердлровэнерго" (Распоряжение №101 МРСК Урала)
934 | г.Богданович | ВЭС | БРЭС | ПС 110/10 Чайка (РСК) | ВЛ 10 кВ Тимирязева (РСК) |  | ТП 10/0,4 388 (РСК) | ввод 0,4кВ | 1 | Согласно сводному графику установки приборов технического и коммерческого учета филиала ОАО "МРСК Урала" - "Свердлровэнерго" (Распоряжение №101 МРСК Урала)
935 | г.Богданович | ВЭС | БРЭС | ПС 110/10 Чайка (РСК) | ВЛ 10 кВ Тимирязева (РСК) |  | ТП 10/0,4 511 (РСК) | ввод 0,4кВ | 1 | Согласно сводному графику установки приборов технического и коммерческого учета филиала ОАО "МРСК Урала" - "Свердлровэнерго" (Распоряжение №101 МРСК Урала)
936 | г.Богданович | ВЭС | БРЭС | ПС 110/10 Чайка (РСК) | ВЛ 10 кВ Тимирязева (РСК) |  | ТП 10/0,4 512 (РСК) | ввод 0,4кВ | 1 | Согласно сводному графику установки приборов технического и коммерческого учета филиала ОАО "МРСК Урала" - "Свердлровэнерго" (Распоряжение №101 МРСК Урала)
937 | г.Богданович | ВЭС | БРЭС | ПС 110/10 Чайка (РСК) | ВЛ 10 кВ Тимирязева (РСК) |  | ТП 10/0,4 513 (РСК) | ввод 0,4кВ | 1 | Согласно сводному графику установки приборов технического и коммерческого учета филиала ОАО "МРСК Урала" - "Свердлровэнерго" (Распоряжение №101 МРСК Урала)
938 | г.Богданович | ВЭС | БРЭС | ПС 110/10 Чайка (РСК) | ВЛ 10 кВ Тимирязева (РСК) |  | ТП 10/0,4 514 (РСК) | ввод 0,4кВ | 1 | Согласно сводному графику установки приборов технического и коммерческого учета филиала ОАО "МРСК Урала" - "Свердлровэнерго" (Распоряжение №101 МРСК Урала)
939 | г.Богданович | ВЭС | БРЭС | ПС 110/10 Чайка (РСК) | ВЛ 10 кВ Тимирязева (РСК) |  | ТП 10/0,4 515 (РСК) | ввод 0,4кВ | 1 | Согласно сводному графику установки приборов технического и коммерческого учета филиала ОАО "МРСК Урала" - "Свердлровэнерго" (Распоряжение №101 МРСК Урала)
940 | г.Богданович | ВЭС | БРЭС | ПС 110/10 Чайка (РСК) | ВЛ 10 кВ Тимирязева (РСК) |  | ТП 10/0,4 516 (РСК) | ввод 0,4кВ | 1 | Согласно сводному графику установки приборов технического и коммерческого учета филиала ОАО "МРСК Урала" - "Свердлровэнерго" (Распоряжение №101 МРСК Урала)
941 | г.Богданович | ВЭС | БРЭС | ПС 110/10 Чайка (РСК) | ВЛ 10 кВ Тимирязева (РСК) |  | ТП 10/0,4 517 (РСК) | ввод 0,4кВ | 1 | Согласно сводному графику установки приборов технического и коммерческого учета филиала ОАО "МРСК Урала" - "Свердлровэнерго" (Распоряжение №101 МРСК Урала)
942 | г.Богданович | ВЭС | БРЭС | ПС 110/10 Чайка (РСК) | ВЛ 10 кВ Тимирязева (РСК) |  | ТП 10/0,4 615 (РСК) | ввод 0,4кВ | 1 | Согласно сводному графику установки приборов технического и коммерческого учета филиала ОАО "МРСК Урала" - "Свердлровэнерго" (Распоряжение №101 МРСК Урала)
943 | г.Богданович | ВЭС | БРЭС | ПС 110/10 Чайка (РСК) | ВЛ 10 кВ Тимирязева (РСК) |  | ТП 10/0,4 604 (РСК) | ввод 0,4кВ | 1 | Согласно сводному графику установки приборов технического и коммерческого учета филиала ОАО "МРСК Урала" - "Свердлровэнерго" (Распоряжение №101 МРСК Урала)
944 | г.Богданович | ВЭС | БРЭС | ПС 110/10 Кортогуз (П) | КВЛ 10 кВ Тыгиш (РСК) |  | ТП 10/0,4 143 (РСК) | ввод 0,4кВ | 1 | Согласно сводному графику установки приборов технического и коммерческого учета филиала ОАО "МРСК Урала" - "Свердлровэнерго" (Распоряжение №101 МРСК Урала)
945 | г.Богданович | ВЭС | БРЭС | ПС 110/10 Кортогуз (П) | КВЛ 10 кВ Тыгиш (РСК) |  | ТП 10/0,4 185 (РСК) | ввод 0,4кВ | 1 | Согласно сводному графику установки приборов технического и коммерческого учета филиала ОАО "МРСК Урала" - "Свердлровэнерго" (Распоряжение №101 МРСК Урала)
946 | г.Богданович | ВЭС | БРЭС | ПС 110/10 Кортогуз (П) | КВЛ 10 кВ Тыгиш (РСК) |  | ТП 10/0,4 230 (РСК) | ввод 0,4кВ | 1 | Согласно сводному графику установки приборов технического и коммерческого учета филиала ОАО "МРСК Урала" - "Свердлровэнерго" (Распоряжение №101 МРСК Урала)
947 | г.Богданович | ВЭС | БРЭС | ПС 110/10 Кортогуз (П) | КВЛ 10 кВ Тыгиш (РСК) |  | ТП 10/0,4 427 (РСК) | ввод 0,4кВ | 1 | Согласно сводному графику установки приборов технического и коммерческого учета филиала ОАО "МРСК Урала" - "Свердлровэнерго" (Распоряжение №101 МРСК Урала)
948 | г.Богданович | ВЭС | БРЭС | ПС 110/10 Кортогуз (П) | КВЛ 10 кВ Тыгиш (РСК) |  | ТП 10/0,4 432 (РСК) | ввод 0,4кВ | 1 | Согласно сводному графику установки приборов технического и коммерческого учета филиала ОАО "МРСК Урала" - "Свердлровэнерго" (Распоряжение №101 МРСК Урала)
949 | г.Богданович | ВЭС | БРЭС | ПС 110/10 Кортогуз (П) | КВЛ 10 кВ Тыгиш (РСК) |  | ТП 10/0,4 444 (РСК) | ввод 0,4кВ | 1 | Согласно сводному графику установки приборов технического и коммерческого учета филиала ОАО "МРСК Урала" - "Свердлровэнерго" (Распоряжение №101 МРСК Урала)
950 | г.Богданович | ВЭС | БРЭС | ПС 110/10 Кортогуз (П) | КВЛ 10 кВ Тыгиш (РСК) |  | ТП 10/0,4 47 (РСК) | ввод 0,4кВ | 1 | Согласно сводному графику установки приборов технического и коммерческого учета филиала ОАО "МРСК Урала" - "Свердлровэнерго" (Распоряжение №101 МРСК Урала)
951 | г.Богданович | ВЭС | БРЭС | ПС 110/10 Кортогуз (П) | КВЛ 10 кВ Тыгиш (РСК) |  | ТП 10/0,4 48 (РСК) | ввод 0,4кВ | 1 | Согласно сводному графику установки приборов технического и коммерческого учета филиала ОАО "МРСК Урала" - "Свердлровэнерго" (Распоряжение №101 МРСК Урала)
952 | г.Богданович | ВЭС | БРЭС | ПС 110/10 Кортогуз (П) | КВЛ 10 кВ Тыгиш (РСК) |  | ТП 10/0,4 49 (РСК) | ввод 0,4кВ | 1 | Согласно сводному графику установки приборов технического и коммерческого учета филиала ОАО "МРСК Урала" - "Свердлровэнерго" (Распоряжение №101 МРСК Урала)
953 | г.Богданович | ВЭС | БРЭС | ПС 110/10 Кортогуз (П) | КВЛ 10 кВ Тыгиш (РСК) |  | ТП 10/0,4 50 (РСК) | ввод 0,4кВ | 1 | Согласно сводному графику установки приборов технического и коммерческого учета филиала ОАО "МРСК Урала" - "Свердлровэнерго" (Распоряжение №101 МРСК Урала)
954 | г.Богданович | ВЭС | БРЭС | ПС 110/10 Кортогуз (П) | КВЛ 10 кВ Тыгиш (РСК) |  | ТП 10/0,4 507 (РСК) | ввод 0,4кВ | 1 | Согласно сводному графику установки приборов технического и коммерческого учета филиала ОАО "МРСК Урала" - "Свердлровэнерго" (Распоряжение №101 МРСК Урала)
955 | г.Богданович | ВЭС | БРЭС | ПС 110/10 Кортогуз (П) | КВЛ 10 кВ Тыгиш (РСК) |  | ТП 10/0,4 523 (РСК) | ввод 0,4кВ | 1 | Согласно сводному графику установки приборов технического и коммерческого учета филиала ОАО "МРСК Урала" - "Свердлровэнерго" (Распоряжение №101 МРСК Урала)
956 | г.Богданович | ВЭС | БРЭС | ПС 110/10 Кортогуз (П) | КВЛ 10 кВ Тыгиш (РСК) |  | ТП 10/0,4 524 (РСК) | ввод 0,4кВ | 1 | Согласно сводному графику установки приборов технического и коммерческого учета филиала ОАО "МРСК Урала" - "Свердлровэнерго" (Распоряжение №101 МРСК Урала)
957 | г.Богданович | ВЭС | БРЭС | ПС 110/10 Фарфоровая (РСК) | КВЛ 10 кВ Сельхозхимия (РСК) |  | ТП 10/0,4 290 (РСК) | ввод 0,4кВ | 1 | Согласно сводному графику установки приборов технического и коммерческого учета филиала ОАО "МРСК Урала" - "Свердлровэнерго" (Распоряжение №101 МРСК Урала)
958 | г.Богданович | ВЭС | БРЭС | ПС 110/10 Фарфоровая (РСК) | КВЛ 10 кВ Сельхозхимия (РСК) |  | ТП 10/0,4 36 (РСК) | ввод 0,4кВ | 1 | Согласно сводному графику установки приборов технического и коммерческого учета филиала ОАО "МРСК Урала" - "Свердлровэнерго" (Распоряжение №101 МРСК Урала)
959 | г.Богданович | ВЭС | БРЭС | ПС 110/10 Фарфоровая (РСК) | КВЛ 10 кВ Сельхозхимия (РСК) |  | ТП 10/0,4 37 (РСК) | ввод 0,4кВ | 1 | Согласно сводному графику установки приборов технического и коммерческого учета филиала ОАО "МРСК Урала" - "Свердлровэнерго" (Распоряжение №101 МРСК Урала)
960 | г.Богданович | ВЭС | БРЭС | ПС 110/10 Фарфоровая (РСК) | КВЛ 10 кВ Сельхозхимия (РСК) |  | ТП 10/0,4 42 (РСК) | ввод 0,4кВ | 1 | Согласно сводному графику установки приборов технического и коммерческого учета филиала ОАО "МРСК Урала" - "Свердлровэнерго" (Распоряжение №101 МРСК Урала)
961 | г.Богданович | ВЭС | БРЭС | ПС 110/10 Фарфоровая (РСК) | КВЛ 10 кВ Сельхозхимия (РСК) |  | ТП 10/0,4 205 (РСК) | ввод 0,4кВ | 1 | Согласно сводному графику установки приборов технического и коммерческого учета филиала ОАО "МРСК Урала" - "Свердлровэнерго" (Распоряжение №101 МРСК Урала)
962 | г.Богданович | ВЭС | БРЭС | ПС 110/10 Фарфоровая (РСК) | КВЛ 10 кВ Сельхозхимия (РСК) |  | ТП 10/0,4 533 (РСК) | ввод 0,4кВ | 1 | Согласно сводному графику установки приборов технического и коммерческого учета филиала ОАО "МРСК Урала" - "Свердлровэнерго" (Распоряжение №101 МРСК Урала)
963 | г.Богданович | ВЭС | БРЭС | ПС 110/10 Фарфоровая (РСК) | КВЛ 10 кВ Сельхозхимия (РСК) |  | ТП 10/0,4 534 (РСК) | ввод 0,4кВ | 1 | Согласно сводному графику установки приборов технического и коммерческого учета филиала ОАО "МРСК Урала" - "Свердлровэнерго" (Распоряжение №101 МРСК Урала)
964 | н.п. Рыбниковское | ВЭС | КУРЭС | ПС 35/10кВ Рыбниково (РСК) | ВЛ-10кВ Смолино (РСК) |  | ТП-7566 (РСК) | ввод 0,4кВ | 1 | Согласно сводному графику установки приборов технического и коммерческого учета филиала ОАО "МРСК Урала" - "Свердлровэнерго" (Распоряжение №101 МРСК Урала)
965 | н.п. Рыбниковское | ВЭС | КУРЭС | ПС 35/10кВ Рыбниково (РСК) | ВЛ-10кВ Смолино (РСК) |  | ТП-7605 (РСК) | ввод 0,4кВ | 1 | Согласно сводному графику установки приборов технического и коммерческого учета филиала ОАО "МРСК Урала" - "Свердлровэнерго" (Распоряжение №101 МРСК Урала)
966 | н.п. Рыбниковское | ВЭС | КУРЭС | ПС 35/10кВ Рыбниково (РСК) | ВЛ-10кВ Смолино (РСК) |  | ТП-7606 (РСК) | ввод 0,4кВ | 1 | Согласно сводному графику установки приборов технического и коммерческого учета филиала ОАО "МРСК Урала" - "Свердлровэнерго" (Распоряжение №101 МРСК Урала)
967 | н.п. Рыбниковское | ВЭС | КУРЭС | ПС 35/10кВ Рыбниково (РСК) | ВЛ-10кВ Смолино (РСК) |  | ТП-7607 (РСК) | ввод 0,4кВ | 1 | Согласно сводному графику установки приборов технического и коммерческого учета филиала ОАО "МРСК Урала" - "Свердлровэнерго" (Распоряжение №101 МРСК Урала)
968 | н.п. Рыбниковское | ВЭС | КУРЭС | ПС 35/10кВ Рыбниково (РСК) | ВЛ-10кВ Смолино (РСК) |  | ТП-7628 (РСК) | ввод 0,4кВ | 1 | Согласно сводному графику установки приборов технического и коммерческого учета филиала ОАО "МРСК Урала" - "Свердлровэнерго" (Распоряжение №101 МРСК Урала)
969 | н.п. Рыбниковское | ВЭС | КУРЭС | ПС 35/10кВ Рыбниково (РСК) | ВЛ-10кВ Смолино (РСК) |  | ТП-7725 (РСК) | ввод 0,4кВ | 1 | Согласно сводному графику установки приборов технического и коммерческого учета филиала ОАО "МРСК Урала" - "Свердлровэнерго" (Распоряжение №101 МРСК Урала)
970 | н.п. Рыбниковское | ВЭС | КУРЭС | ПС 35/10кВ Рыбниково (РСК) | ВЛ-10кВ Смолино (РСК) |  | ТП-7729 (РСК) | ввод 0,4кВ | 1 | Согласно сводному графику установки приборов технического и коммерческого учета филиала ОАО "МРСК Урала" - "Свердлровэнерго" (Распоряжение №101 МРСК Урала)
971 | г.Каменск-Уральский | ВЭС | КУРЭС | Бирюза (РСК) | ВЛ-10кВ Полевой (РСК) |  | ПП089 (РСК) | ввод 0,4кВ | 1 | Согласно сводному графику установки приборов технического и коммерческого учета филиала ОАО "МРСК Урала" - "Свердлровэнерго" (Распоряжение №101 МРСК Урала)
972 | г.Каменск-Уральский | ВЭС | КУРЭС | Бирюза (РСК) | ВЛ-10кВ Полевой (РСК) |  | ТП-7088 (РСК) | ввод 0,4кВ | 1 | Согласно сводному графику установки приборов технического и коммерческого учета филиала ОАО "МРСК Урала" - "Свердлровэнерго" (Распоряжение №101 МРСК Урала)
973 | г.Каменск-Уральский | ВЭС | КУРЭС | Бирюза (РСК) | ВЛ-10кВ Полевой (РСК) |  | ТП-7219 (РСК) | ввод 0,4кВ | 1 | Согласно сводному графику установки приборов технического и коммерческого учета филиала ОАО "МРСК Урала" - "Свердлровэнерго" (Распоряжение №101 МРСК Урала)
974 | г.Каменск-Уральский | ВЭС | КУРЭС | Бирюза (РСК) | ВЛ-10кВ Полевой (РСК) |  | ТП-7223 (РСК) | ввод 0,4кВ | 1 | Согласно сводному графику установки приборов технического и коммерческого учета филиала ОАО "МРСК Урала" - "Свердлровэнерго" (Распоряжение №101 МРСК Урала)
975 | г.Каменск-Уральский | ВЭС | КУРЭС | Бирюза (РСК) | ВЛ-10кВ Полевой (РСК) |  | ТП-7253 (РСК) | ввод 0,4кВ | 1 | Согласно сводному графику установки приборов технического и коммерческого учета филиала ОАО "МРСК Урала" - "Свердлровэнерго" (Распоряжение №101 МРСК Урала)
976 | г.Каменск-Уральский | ВЭС | КУРЭС | Бирюза (РСК) | ВЛ-10кВ Полевой (РСК) |  | ТП-7283 (РСК) | ввод 0,4кВ | 1 | Согласно сводному графику установки приборов технического и коммерческого учета филиала ОАО "МРСК Урала" - "Свердлровэнерго" (Распоряжение №101 МРСК Урала)
977 | н.п.Щербаково | ВЭС | КУРЭС | ПС 110/35/10 кВ Синарская (РСК) | ВЛ-10кВ Щербаково (РСК) |  | ТП-7069 (РСК) | ввод 0,4кВ | 1 | Согласно сводному графику установки приборов технического и коммерческого учета филиала ОАО "МРСК Урала" - "Свердлровэнерго" (Распоряжение №101 МРСК Урала)
978 | н.п.Щербаково | ВЭС | КУРЭС | ПС 110/35/10 кВ Синарская (РСК) | ВЛ-10кВ Щербаково (РСК) |  | ТП-7204 (РСК) | ввод 0,4кВ | 1 | Согласно сводному графику установки приборов технического и коммерческого учета филиала ОАО "МРСК Урала" - "Свердлровэнерго" (Распоряжение №101 МРСК Урала)
979 | н.п.Щербаково | ВЭС | КУРЭС | ПС 110/35/10 кВ Синарская (РСК) | ВЛ-10кВ Щербаково (РСК) |  | ТП-7205 (РСК) | ввод 0,4кВ | 1 | Согласно сводному графику установки приборов технического и коммерческого учета филиала ОАО "МРСК Урала" - "Свердлровэнерго" (Распоряжение №101 МРСК Урала)
980 | н.п.Щербаково | ВЭС | КУРЭС | ПС 110/35/10 кВ Синарская (РСК) | ВЛ-10кВ Щербаково (РСК) |  | ТП-7206 (РСК) | ввод 0,4кВ | 1 | Согласно сводному графику установки приборов технического и коммерческого учета филиала ОАО "МРСК Урала" - "Свердлровэнерго" (Распоряжение №101 МРСК Урала)
981 | н.п.Щербаково | ВЭС | КУРЭС | ПС 110/35/10 кВ Синарская (РСК) | ВЛ-10кВ Щербаково (РСК) |  | ТП-7207 (РСК) | ввод 0,4кВ | 1 | Согласно сводному графику установки приборов технического и коммерческого учета филиала ОАО "МРСК Урала" - "Свердлровэнерго" (Распоряжение №101 МРСК Урала)
982 | н.п.Мартюш | ВЭС | КУРЭС | ПС 110/10кВ Мартюш (РСК) | ВЛ-10кВ Школьный (РСК) |  | ТП-7214 (РСК) | ввод 0,4кВ | 1 | Согласно сводному графику установки приборов технического и коммерческого учета филиала ОАО "МРСК Урала" - "Свердлровэнерго" (Распоряжение №101 МРСК Урала)
983 | н.п.Мартюш | ВЭС | КУРЭС | ПС 110/10кВ Мартюш (РСК) | ВЛ-10кВ Школьный (РСК) |  | ТП-7215 (РСК) | ввод 0,4кВ | 1 | Согласно сводному графику установки приборов технического и коммерческого учета филиала ОАО "МРСК Урала" - "Свердлровэнерго" (Распоряжение №101 МРСК Урала)
984 | н.п.Мартюш | ВЭС | КУРЭС | ПС 110/10кВ Мартюш (РСК) | ВЛ-10кВ Школьный (РСК) |  | ТП-7216 (РСК) | ввод 0,4кВ | 1 | Согласно сводному графику установки приборов технического и коммерческого учета филиала ОАО "МРСК Урала" - "Свердлровэнерго" (Распоряжение №101 МРСК Урала)
985 | н.п.Мартюш | ВЭС | КУРЭС | ПС 110/10кВ Мартюш (РСК) | ВЛ-10кВ Школьный (РСК) |  | ТП-7227 (РСК) | ввод 0,4кВ | 1 | Согласно сводному графику установки приборов технического и коммерческого учета филиала ОАО "МРСК Урала" - "Свердлровэнерго" (Распоряжение №101 МРСК Урала)
986 | н.п.Мартюш | ВЭС | КУРЭС | ПС 110/10кВ Мартюш (РСК) | ВЛ-10кВ Школьный (РСК) |  | ТП-7231 (РСК) | ввод 0,4кВ | 1 | Согласно сводному графику установки приборов технического и коммерческого учета филиала ОАО "МРСК Урала" - "Свердлровэнерго" (Распоряжение №101 МРСК Урала)
987 | н.п.Мартюш | ВЭС | КУРЭС | ПС 110/10кВ Мартюш (РСК) | ВЛ-10кВ Школьный (РСК) |  | ТП-7233 (РСК) | ввод 0,4кВ | 1 | Согласно сводному графику установки приборов технического и коммерческого учета филиала ОАО "МРСК Урала" - "Свердлровэнерго" (Распоряжение №101 МРСК Урала)
988 | н.п. Колчедан | ВЭС | КУРЭС | ПС 110/10кВ ЖБК (РСК) | ВЛ-10кВ Колчедан (РСК) |  | ТП-7381 (РСК) | ввод 0,4кВ | 1 | Согласно сводному графику установки приборов технического и коммерческого учета филиала ОАО "МРСК Урала" - "Свердлровэнерго" (Распоряжение №101 МРСК Урала)
989 | н.п. Колчедан | ВЭС | КУРЭС | ПС 110/10кВ ЖБК (РСК) | ВЛ-10кВ Колчедан (РСК) |  | ТП-7382 (РСК) | ввод 0,4кВ | 1 | Согласно сводному графику установки приборов технического и коммерческого учета филиала ОАО "МРСК Урала" - "Свердлровэнерго" (Распоряжение №101 МРСК Урала)
990 | н.п. Колчедан | ВЭС | КУРЭС | ПС 110/10кВ ЖБК (РСК) | ВЛ-10кВ Колчедан (РСК) |  | ТП-7383 (РСК) | ввод 0,4кВ | 1 | Согласно сводному графику установки приборов технического и коммерческого учета филиала ОАО "МРСК Урала" - "Свердлровэнерго" (Распоряжение №101 МРСК Урала)
991 | н.п. Колчедан | ВЭС | КУРЭС | ПС 110/10кВ ЖБК (РСК) | ВЛ-10кВ Колчедан (РСК) |  | ТП-7395 (РСК) | ввод 0,4кВ | 1 | Согласно сводному графику установки приборов технического и коммерческого учета филиала ОАО "МРСК Урала" - "Свердлровэнерго" (Распоряжение №101 МРСК Урала)
992 | н.п. Колчедан | ВЭС | КУРЭС | ПС 110/10кВ ЖБК (РСК) | ВЛ-10кВ Колчедан (РСК) |  | ТП-7398 (РСК) | ввод 0,4кВ | 1 | Согласно сводному графику установки приборов технического и коммерческого учета филиала ОАО "МРСК Урала" - "Свердлровэнерго" (Распоряжение №101 МРСК Урала)
993 | н.п. Колчедан | ВЭС | КУРЭС | ПС 110/10кВ ЖБК (РСК) | ВЛ-10кВ Одинка (РСК) |  | ТП-7411 (РСК) | ввод 0,4кВ | 1 | Согласно сводному графику установки приборов технического и коммерческого учета филиала ОАО "МРСК Урала" - "Свердлровэнерго" (Распоряжение №101 МРСК Урала)
994 | н.п. Колчедан | ВЭС | КУРЭС | ПС 110/10кВ ЖБК (РСК) | ВЛ-10кВ Одинка (РСК) |  | ТП-7412 (РСК) | ввод 0,4кВ | 1 | Согласно сводному графику установки приборов технического и коммерческого учета филиала ОАО "МРСК Урала" - "Свердлровэнерго" (Распоряжение №101 МРСК Урала)
995 | н.п. Колчедан | ВЭС | КУРЭС | ПС 110/10кВ ЖБК (РСК) | ВЛ-10кВ Одинка (РСК) |  | ТП-7416 (РСК) | ввод 0,4кВ | 1 | Согласно сводному графику установки приборов технического и коммерческого учета филиала ОАО "МРСК Урала" - "Свердлровэнерго" (Распоряжение №101 МРСК Урала)
996 | н.п. Колчедан | ВЭС | КУРЭС | ПС 110/10кВ ЖБК (РСК) | ВЛ-10кВ Одинка (РСК) |  | ТП-7417 (РСК) | ввод 0,4кВ | 1 | Согласно сводному графику установки приборов технического и коммерческого учета филиала ОАО "МРСК Урала" - "Свердлровэнерго" (Распоряжение №101 МРСК Урала)
997 | н.п. Колчедан | ВЭС | КУРЭС | ПС 110/10кВ ЖБК (РСК) | ВЛ-10кВ Одинка (РСК) |  | ТП-7420 (РСК) | ввод 0,4кВ | 1 | Согласно сводному графику установки приборов технического и коммерческого учета филиала ОАО "МРСК Урала" - "Свердлровэнерго" (Распоряжение №101 МРСК Урала)
998 | н.п. Колчедан | ВЭС | КУРЭС | ПС 110/10кВ ЖБК (РСК) | ВЛ-10кВ Одинка (РСК) |  | ТП-7428 (РСК) | ввод 0,4кВ | 1 | Согласно сводному графику установки приборов технического и коммерческого учета филиала ОАО "МРСК Урала" - "Свердлровэнерго" (Распоряжение №101 МРСК Урала)
999 | н.п. Часовая | ВЭС | КУРЭС | ПС 110/10кВ Россия (РСК) | ВЛ-10кВ Фабрика (РСК) |  | ТП-7585 (РСК) | ввод 0,4кВ | 1 | Согласно сводному графику установки приборов технического и коммерческого учета филиала ОАО "МРСК Урала" - "Свердлровэнерго" (Распоряжение №101 МРСК Урала)
1000 | н.п. Часовая | ВЭС | КУРЭС | ПС 110/10кВ Россия (РСК) | ВЛ-10кВ Фабрика (РСК) |  | ТП-7647 (РСК) | ввод 0,4кВ | 1 | Согласно сводному графику установки приборов технического и коммерческого учета филиала ОАО "МРСК Урала" - "Свердлровэнерго" (Распоряжение №101 МРСК Урала)
1001 | н.п. Часовая | ВЭС | КУРЭС | ПС 110/10кВ Россия (РСК) | ВЛ-10кВ Часовая (РСК) |  | ТП-7508 (РСК) | ввод 0,4кВ | 1 | Согласно сводному графику установки приборов технического и коммерческого учета филиала ОАО "МРСК Урала" - "Свердлровэнерго" (Распоряжение №101 МРСК Урала)
1002 | н.п. Часовая | ВЭС | КУРЭС | ПС 110/10кВ Россия (РСК) | ВЛ-10кВ Часовая (РСК) |  | ТП-7510 (РСК) | ввод 0,4кВ | 1 | Согласно сводному графику установки приборов технического и коммерческого учета филиала ОАО "МРСК Урала" - "Свердлровэнерго" (Распоряжение №101 МРСК Урала)
1003 | н.п. Часовая | ВЭС | КУРЭС | ПС 110/10кВ Россия (РСК) | ВЛ-10кВ Часовая (РСК) |  | ТП-7723 (РСК) | ввод 0,4кВ | 1 | Согласно сводному графику установки приборов технического и коммерческого учета филиала ОАО "МРСК Урала" - "Свердлровэнерго" (Распоряжение №101 МРСК Урала)
1004 | н.п. Часовая | ВЭС | КУРЭС | ПС 110/10кВ Россия (РСК) | ВЛ-10кВ Часовая (РСК) |  | ТП-7734 (РСК) | ввод 0,4кВ | 1 | Согласно сводному графику установки приборов технического и коммерческого учета филиала ОАО "МРСК Урала" - "Свердлровэнерго" (Распоряжение №101 МРСК Урала)
1005 | н.п. Часовая | ВЭС | КУРЭС | ПС 110/10кВ Россия (РСК) | ВЛ-10кВ Часовая (РСК) |  | ТП-7742 (РСК) | ввод 0,4кВ | 1 | Согласно сводному графику установки приборов технического и коммерческого учета филиала ОАО "МРСК Урала" - "Свердлровэнерго" (Распоряжение №101 МРСК Урала)
1006 | н.п. М.Белоносово | ВЭС | КУРЭС | ПС 110/10кВ Россия (РСК) | ВЛ-10кВ ИПС (РСК) |  | ТП-7543 (РСК) | ввод 0,4кВ | 1 | Согласно сводному графику установки приборов технического и коммерческого учета филиала ОАО "МРСК Урала" - "Свердлровэнерго" (Распоряжение №101 МРСК Урала)
1007 | н.п. Б.Грязновское | ВЭС | КУРЭС | ПС 220/110/10 кВ Травянская (ФСК) | ВЛ-10кВ Б.Грязнуха (РСК) |  | ТП-7027 (РСК) | ввод 0,4кВ | 1 | Согласно сводному графику установки приборов технического и коммерческого учета филиала ОАО "МРСК Урала" - "Свердлровэнерго" (Распоряжение №101 МРСК Урала)
1008 | н.п. Б.Грязновское | ВЭС | КУРЭС | ПС 220/110/10 кВ Травянская (ФСК) | ВЛ-10кВ Б.Грязнуха (РСК) |  | ТП-7049 (РСК) | ввод 0,4кВ | 1 | Согласно сводному графику установки приборов технического и коммерческого учета филиала ОАО "МРСК Урала" - "Свердлровэнерго" (Распоряжение №101 МРСК Урала)
1009 | н.п. Б.Грязновское | ВЭС | КУРЭС | ПС 220/110/10 кВ Травянская (ФСК) | ВЛ-10кВ Б.Грязнуха (РСК) |  | ТП-7050 (РСК) | ввод 0,4кВ | 1 | Согласно сводному графику установки приборов технического и коммерческого учета филиала ОАО "МРСК Урала" - "Свердлровэнерго" (Распоряжение №101 МРСК Урала)
1010 | н.п. Б.Грязновское | ВЭС | КУРЭС | ПС 220/110/10 кВ Травянская (ФСК) | ВЛ-10кВ Б.Грязнуха (РСК) |  | ТП-7053 (РСК) | ввод 0,4кВ | 1 | Согласно сводному графику установки приборов технического и коммерческого учета филиала ОАО "МРСК Урала" - "Свердлровэнерго" (Распоряжение №101 МРСК Урала)
1011 | н.п. Травянское | ВЭС | КУРЭС | ПС 220/110/10 кВ Травянская (ФСК) | ВЛ-10кВ Лужки яч.11 (РСК) |  | ТП-7350 (РСК) | ввод 0,4кВ | 1 | Согласно сводному графику установки приборов технического и коммерческого учета филиала ОАО "МРСК Урала" - "Свердлровэнерго" (Распоряжение №101 МРСК Урала)
1012 | н.п. Травянское | ВЭС | КУРЭС | ПС 220/110/10 кВ Травянская (ФСК) | ВЛ-10кВ Лужки яч.11 (РСК) |  | ТП-7351 (РСК) | ввод 0,4кВ | 1 | Согласно сводному графику установки приборов технического и коммерческого учета филиала ОАО "МРСК Урала" - "Свердлровэнерго" (Распоряжение №101 МРСК Урала)
1013 | н.п. Травянское | ВЭС | КУРЭС | ПС 220/110/10 кВ Травянская (ФСК) | ВЛ-10кВ Травянский (РСК) |  | ТП-7041 (РСК) | ввод 0,4кВ | 1 | Согласно сводному графику установки приборов технического и коммерческого учета филиала ОАО "МРСК Урала" - "Свердлровэнерго" (Распоряжение №101 МРСК Урала)
1014 | н.п. Травянское | ВЭС | КУРЭС | ПС 220/110/10 кВ Травянская (ФСК) | ВЛ-10кВ Травянский (РСК) |  | ТП-7043 (РСК) | ввод 0,4кВ | 1 | Согласно сводному графику установки приборов технического и коммерческого учета филиала ОАО "МРСК Урала" - "Свердлровэнерго" (Распоряжение №101 МРСК Урала)
1015 | н.п. Травянское | ВЭС | КУРЭС | ПС 220/110/10 кВ Травянская (ФСК) | ВЛ-10кВ Травянский (РСК) |  | ТП-7044 (РСК) | ввод 0,4кВ | 1 | Согласно сводному графику установки приборов технического и коммерческого учета филиала ОАО "МРСК Урала" - "Свердлровэнерго" (Распоряжение №101 МРСК Урала)
1016 | н.п. Травянское | ВЭС | КУРЭС | ПС 220/110/10 кВ Травянская (ФСК) | ВЛ-10кВ Травянский (РСК) |  | ТП-7045 (РСК) | ввод 0,4кВ | 1 | Согласно сводному графику установки приборов технического и коммерческого учета филиала ОАО "МРСК Урала" - "Свердлровэнерго" (Распоряжение №101 МРСК Урала)
1017 | н.п. Травянское | ВЭС | КУРЭС | ПС 220/110/10 кВ Травянская (ФСК) | ВЛ-10кВ Травянский (РСК) |  | ТП-7046 (РСК) | ввод 0,4кВ | 1 | Согласно сводному графику установки приборов технического и коммерческого учета филиала ОАО "МРСК Урала" - "Свердлровэнерго" (Распоряжение №101 МРСК Урала)
1018 | н.п. Травянское | ВЭС | КУРЭС | ПС 220/110/10 кВ Травянская (ФСК) | ВЛ-10кВ Травянский (РСК) |  | ТП-7062 (РСК) | ввод 0,4кВ | 1 | Согласно сводному графику установки приборов технического и коммерческого учета филиала ОАО "МРСК Урала" - "Свердлровэнерго" (Распоряжение №101 МРСК Урала)
1019 | н.п. Травянское | ВЭС | КУРЭС | ПС 220/110/10 кВ Травянская (ФСК) | ВЛ-10кВ Травянский (РСК) |  | ТП-7065 (РСК) | ввод 0,4кВ | 1 | Согласно сводному графику установки приборов технического и коммерческого учета филиала ОАО "МРСК Урала" - "Свердлровэнерго" (Распоряжение №101 МРСК Урала)
1020 | н.п. Травянское | ВЭС | КУРЭС | ПС 220/110/10 кВ Травянская (ФСК) | ВЛ-10кВ Травянский (РСК) |  | ТП-7066 (РСК) | ввод 0,4кВ | 1 | Согласно сводному графику установки приборов технического и коммерческого учета филиала ОАО "МРСК Урала" - "Свердлровэнерго" (Распоряжение №101 МРСК Урала)
1021 | н.п. Травянское | ВЭС | КУРЭС | ПС 220/110/10 кВ Травянская (ФСК) | ВЛ-10кВ Травянский (РСК) |  | ТП-7112 (РСК) | ввод 0,4кВ | 1 | Согласно сводному графику установки приборов технического и коммерческого учета филиала ОАО "МРСК Урала" - "Свердлровэнерго" (Распоряжение №101 МРСК Урала)
1022 | н.п. Травянское | ВЭС | КУРЭС | ПС 220/110/10 кВ Травянская (ФСК) | ВЛ-10кВ Травянский (РСК) |  | ТП-7114 (РСК) | ввод 0,4кВ | 1 | Согласно сводному графику установки приборов технического и коммерческого учета филиала ОАО "МРСК Урала" - "Свердлровэнерго" (Распоряжение №101 МРСК Урала)
1023 | н.п. Барабановское | ВЭС | КУРЭС | ПС 110/10кВ 19км (П) | КВЛ-10кВ Барабаново (РСК) |  | ТП-7246 (РСК) | ввод 0,4кВ | 1 | Согласно сводному графику установки приборов технического и коммерческого учета филиала ОАО "МРСК Урала" - "Свердлровэнерго" (Распоряжение №101 МРСК Урала)
1024 | н.п. Барабановское | ВЭС | КУРЭС | ПС 110/10кВ 19км (П) | КВЛ-10кВ Барабаново (РСК) |  | ТП-7248 (РСК) | ввод 0,4кВ | 1 | Согласно сводному графику установки приборов технического и коммерческого учета филиала ОАО "МРСК Урала" - "Свердлровэнерго" (Распоряжение №101 МРСК Урала)
1025 | н.п. Барабановское | ВЭС | КУРЭС | ПС 110/10кВ 19км (П) | КВЛ-10кВ Барабаново (РСК) |  | ТП-7255 (РСК) | ввод 0,4кВ | 1 | Согласно сводному графику установки приборов технического и коммерческого учета филиала ОАО "МРСК Урала" - "Свердлровэнерго" (Распоряжение №101 МРСК Урала)
1026 | н.п. Барабановское | ВЭС | КУРЭС | ПС 110/10кВ 19км (П) | КВЛ-10кВ Барабаново (РСК) |  | ТП-7256 (РСК) | ввод 0,4кВ | 1 | Согласно сводному графику установки приборов технического и коммерческого учета филиала ОАО "МРСК Урала" - "Свердлровэнерго" (Распоряжение №101 МРСК Урала)
1027 | н.п. Барабановское | ВЭС | КУРЭС | ПС 110/10кВ 19км (П) | КВЛ-10кВ Барабаново (РСК) |  | ТП-7257 (РСК) | ввод 0,4кВ | 1 | Согласно сводному графику установки приборов технического и коммерческого учета филиала ОАО "МРСК Урала" - "Свердлровэнерго" (Распоряжение №101 МРСК Урала)
1028 | н.п. Барабановское | ВЭС | КУРЭС | ПС 110/10кВ 19км (П) | КВЛ-10кВ Барабаново (РСК) |  | ТП-7258 (РСК) | ввод 0,4кВ | 1 | Согласно сводному графику установки приборов технического и коммерческого учета филиала ОАО "МРСК Урала" - "Свердлровэнерго" (Распоряжение №101 МРСК Урала)
1029 | н.п. Барабановское | ВЭС | КУРЭС | ПС 110/10кВ 19км (П) | КВЛ-10кВ Барабаново (РСК) |  | ТП-7259 (РСК) | ввод 0,4кВ | 1 | Согласно сводному графику установки приборов технического и коммерческого учета филиала ОАО "МРСК Урала" - "Свердлровэнерго" (Распоряжение №101 МРСК Урала)
1030 | н.п. Барабановское | ВЭС | КУРЭС | ПС 110/10кВ 19км (П) | КВЛ-10кВ Барабаново (РСК) |  | ТП-7260 (РСК) | ввод 0,4кВ | 1 | Согласно сводному графику установки приборов технического и коммерческого учета филиала ОАО "МРСК Урала" - "Свердлровэнерго" (Распоряжение №101 МРСК Урала)
1031 | н.п. Барабановское | ВЭС | КУРЭС | ПС 110/10кВ 19км (П) | КВЛ-10кВ Барабаново (РСК) |  | ТП-7261 (РСК) | ввод 0,4кВ | 1 | Согласно сводному графику установки приборов технического и коммерческого учета филиала ОАО "МРСК Урала" - "Свердлровэнерго" (Распоряжение №101 МРСК Урала)
1032 | н.п. Барабановское | ВЭС | КУРЭС | ПС 110/10кВ 19км (П) | КВЛ-10кВ Барабаново (РСК) |  | ТП-7262 (РСК) | ввод 0,4кВ | 1 | Согласно сводному графику установки приборов технического и коммерческого учета филиала ОАО "МРСК Урала" - "Свердлровэнерго" (Распоряжение №101 МРСК Урала)
1033 | н.п. Барабановское | ВЭС | КУРЭС | ПС 110/10кВ 19км (П) | КВЛ-10кВ Барабаново (РСК) |  | ТП-7298 (РСК) | ввод 0,4кВ | 1 | Согласно сводному графику установки приборов технического и коммерческого учета филиала ОАО "МРСК Урала" - "Свердлровэнерго" (Распоряжение №101 МРСК Урала)
1034 | н.п. Колчедан | ВЭС | КУРЭС | ПС 110/10 кВ Колчедан -тяга (П) | КВЛ-10кВ Водозабор (РСК) |  | ТП-7378 (РСК) | ввод 0,4кВ | 1 | Согласно сводному графику установки приборов технического и коммерческого учета филиала ОАО "МРСК Урала" - "Свердлровэнерго" (Распоряжение №101 МРСК Урала)
1035 | н.п. Колчедан | ВЭС | КУРЭС | ПС 110/10 кВ Колчедан -тяга (П) | КВЛ-10кВ Водозабор (РСК) |  | ТП-7385 (РСК) | ввод 0,4кВ | 1 | Согласно сводному графику установки приборов технического и коммерческого учета филиала ОАО "МРСК Урала" - "Свердлровэнерго" (Распоряжение №101 МРСК Урала)
1036 | н.п. Колчедан | ВЭС | КУРЭС | ПС 110/10 кВ Колчедан -тяга (П) | КВЛ-10кВ Водозабор (РСК) |  | ТП-7386 (РСК) | ввод 0,4кВ | 1 | Согласно сводному графику установки приборов технического и коммерческого учета филиала ОАО "МРСК Урала" - "Свердлровэнерго" (Распоряжение №101 МРСК Урала)
1037 | н.п. Колчедан | ВЭС | КУРЭС | ПС 110/10 кВ Колчедан -тяга (П) | КВЛ-10кВ Водозабор (РСК) |  | ТП-7387 (РСК) | ввод 0,4кВ | 1 | Согласно сводному графику установки приборов технического и коммерческого учета филиала ОАО "МРСК Урала" - "Свердлровэнерго" (Распоряжение №101 МРСК Урала)
1038 | н.п. Колчедан | ВЭС | КУРЭС | ПС 110/10 кВ Колчедан -тяга (П) | КВЛ-10кВ Водозабор (РСК) |  | ТП-7388 (РСК) | ввод 0,4кВ | 1 | Согласно сводному графику установки приборов технического и коммерческого учета филиала ОАО "МРСК Урала" - "Свердлровэнерго" (Распоряжение №101 МРСК Урала)
1039 | н.п. Колчедан | ВЭС | КУРЭС | ПС 110/10 кВ Колчедан -тяга (П) | КВЛ-10кВ Водозабор (РСК) |  | ТП-7389 (РСК) | ввод 0,4кВ | 1 | Согласно сводному графику установки приборов технического и коммерческого учета филиала ОАО "МРСК Урала" - "Свердлровэнерго" (Распоряжение №101 МРСК Урала)
1040 | н.п. Колчедан | ВЭС | КУРЭС | ПС 110/10 кВ Колчедан -тяга (П) | КВЛ-10кВ Водозабор (РСК) |  | ТП-7390 (РСК) | ввод 0,4кВ | 1 | Согласно сводному графику установки приборов технического и коммерческого учета филиала ОАО "МРСК Урала" - "Свердлровэнерго" (Распоряжение №101 МРСК Урала)
1041 | н.п. Колчедан | ВЭС | КУРЭС | ПС 110/10 кВ Колчедан -тяга (П) | КВЛ-10кВ Водозабор (РСК) |  | ТП-7394 (РСК) | ввод 0,4кВ | 1 | Согласно сводному графику установки приборов технического и коммерческого учета филиала ОАО "МРСК Урала" - "Свердлровэнерго" (Распоряжение №101 МРСК Урала)
1042 | н.п. Колчедан | ВЭС | КУРЭС | ПС 110/10 кВ Колчедан -тяга (П) | КВЛ-10кВ Водозабор (РСК) |  | ТП-7399 (РСК) | ввод 0,4кВ | 1 | Согласно сводному графику установки приборов технического и коммерческого учета филиала ОАО "МРСК Урала" - "Свердлровэнерго" (Распоряжение №101 МРСК Урала)
1043 | н.п. Багаряк | ВЭС | КУРЭС | ПС 35/10кВ Багаряк (РСК) | ВЛ-10кВ Синарский (РСК) |  | ТП-7330 (РСК) | ввод 0,4кВ | 1 | Согласно сводному графику установки приборов технического и коммерческого учета филиала ОАО "МРСК Урала" - "Свердлровэнерго" (Распоряжение №101 МРСК Урала)
1044 | н.п. Багаряк | ВЭС | КУРЭС | ПС 35/10кВ Багаряк (РСК) | ВЛ-10кВ Синарский (РСК) |  | ТП-7331 (РСК) | ввод 0,4кВ | 1 | Согласно сводному графику установки приборов технического и коммерческого учета филиала ОАО "МРСК Урала" - "Свердлровэнерго" (Распоряжение №101 МРСК Урала)
1045 | с.Талица | ВЭС | СРЭС | ПС 110/10 Валовая (РСК) | КВЛ-10 кВ Талицкий (РСК) |  | ТП-1307 (РСК) | ввод 0,4кВ | 1 | Согласно сводному графику установки приборов технического и коммерческого учета филиала ОАО "МРСК Урала" - "Свердлровэнерго" (Распоряжение №101 МРСК Урала)
1046 | с.Талица | ВЭС | СРЭС | ПС 110/10 Валовая (РСК) | КВЛ-10 кВ Талицкий (РСК) |  | ТП-1328 (РСК) | ввод 0,4кВ | 1 | Согласно сводному графику установки приборов технического и коммерческого учета филиала ОАО "МРСК Урала" - "Свердлровэнерго" (Распоряжение №101 МРСК Урала)
1047 | с.Талица | ВЭС | СРЭС | ПС 110/10 Валовая (РСК) | КВЛ-10 кВ Талицкий (РСК) |  | ТП-1340 (РСК) | ввод 0,4кВ | 1 | Согласно сводному графику установки приборов технического и коммерческого учета филиала ОАО "МРСК Урала" - "Свердлровэнерго" (Распоряжение №101 МРСК Урала)
1048 | с.Талица | ВЭС | СРЭС | ПС 110/10 Валовая (РСК) | КВЛ-10 кВ Талицкий (РСК) |  | ТП-1352 (РСК) | ввод 0,4кВ | 1 | Согласно сводному графику установки приборов технического и коммерческого учета филиала ОАО "МРСК Урала" - "Свердлровэнерго" (Распоряжение №101 МРСК Урала)
1049 | с.Талица | ВЭС | СРЭС | ПС 110/10 Валовая (РСК) | КВЛ-10 кВ Талицкий (РСК) |  | ТП-1358 (РСК) | ввод 0,4кВ | 1 | Согласно сводному графику установки приборов технического и коммерческого учета филиала ОАО "МРСК Урала" - "Свердлровэнерго" (Распоряжение №101 МРСК Урала)
1050 | с.Талица | ВЭС | СРЭС | ПС 110/10 Валовая (РСК) | КВЛ-10 кВ Талицкий (РСК) |  | ТП-1359 (РСК) | ввод 0,4кВ | 1 | Согласно сводному графику установки приборов технического и коммерческого учета филиала ОАО "МРСК Урала" - "Свердлровэнерго" (Распоряжение №101 МРСК Урала)
1051 | с.Талица | ВЭС | СРЭС | ПС 110/10 Валовая (РСК) | КВЛ-10 кВ Талицкий (РСК) |  | ТП-1426 (РСК) | ввод 0,4кВ | 1 | Согласно сводному графику установки приборов технического и коммерческого учета филиала ОАО "МРСК Урала" - "Свердлровэнерго" (Распоряжение №101 МРСК Урала)
1052 | с.Талица | ВЭС | СРЭС | ПС 110/10 Валовая (РСК) | КВЛ-10 кВ Талицкий (РСК) |  | ТП-1428 (РСК) | ввод 0,4кВ | 1 | Согласно сводному графику установки приборов технического и коммерческого учета филиала ОАО "МРСК Урала" - "Свердлровэнерго" (Распоряжение №101 МРСК Урала)
1053 | с.Талица | ВЭС | СРЭС | ПС 110/10 Валовая (РСК) | КВЛ-10 кВ Талицкий (РСК) |  | ТП-1431 (РСК) | ввод 0,4кВ | 1 | Согласно сводному графику установки приборов технического и коммерческого учета филиала ОАО "МРСК Урала" - "Свердлровэнерго" (Распоряжение №101 МРСК Урала)
1054 | с.Талица | ВЭС | СРЭС | ПС 110/10 Валовая (РСК) | КВЛ-10 кВ Талицкий (РСК) |  | ТП-1514 (РСК) | ввод 0,4кВ | 1 | Согласно сводному графику установки приборов технического и коммерческого учета филиала ОАО "МРСК Урала" - "Свердлровэнерго" (Распоряжение №101 МРСК Урала)
1055 | с.Талица | ВЭС | СРЭС | ПС 110/10 Валовая (РСК) | КВЛ-10 кВ Талицкий (РСК) |  | ТП-1564 (РСК) | ввод 0,4кВ | 1 | Согласно сводному графику установки приборов технического и коммерческого учета филиала ОАО "МРСК Урала" - "Свердлровэнерго" (Распоряжение №101 МРСК Урала)
1056 | с.Талица | ВЭС | СРЭС | ПС 110/10 Валовая (РСК) | КВЛ-10 кВ Талицкий (РСК) |  | ТП-1598 (РСК) | ввод 0,4кВ | 1 | Согласно сводному графику установки приборов технического и коммерческого учета филиала ОАО "МРСК Урала" - "Свердлровэнерго" (Распоряжение №101 МРСК Урала)
1057 | с.Талица | ВЭС | СРЭС | ПС 110/10 Валовая (РСК) | КВЛ-10 кВ Талицкий (РСК) |  | ТП-1656 (РСК) | ввод 0,4кВ | 1 | Согласно сводному графику установки приборов технического и коммерческого учета филиала ОАО "МРСК Урала" - "Свердлровэнерго" (Распоряжение №101 МРСК Урала)
1058 | с.Светлое | ВЭС | СРЭС | ПС 110/10 Знаменская (РСК) | ВЛ-10 кВ Светлая (РСК) |  | ТП-1373 (РСК) | ввод 0,4кВ | 1 | Согласно сводному графику установки приборов технического и коммерческого учета филиала ОАО "МРСК Урала" - "Свердлровэнерго" (Распоряжение №101 МРСК Урала)
1059 | Сухой Лог | ВЭС | СРЭС | ПС 110/10 228 км (П) | КВЛ-10 кВ 2я бригада (ПП-533) Курорт (РСК) |  | ТП-1650 (РСК) | ввод 0,4кВ | 1 | Согласно сводному графику установки приборов технического и коммерческого учета филиала ОАО "МРСК Урала" - "Свердлровэнерго" (Распоряжение №101 МРСК Урала)
1192 | Покровское | НТЭС | НТРЭС | РП - 10 | Птицефабрика |  | ТП-443 | ввод 0,4кВ | 1 | Согласно сводному графику установки приборов технического и коммерческого учета филиала ОАО "МРСК Урала" - "Свердлровэнерго" (Распоряжение №101 МРСК Урала)
1193 | М.Лая | НТЭС | НТРЭС | Горноуральская | М.Лая |  | ТП-160 | ввод 0,4кВ | 1 | Согласно сводному графику установки приборов технического и коммерческого учета филиала ОАО "МРСК Урала" - "Свердлровэнерго" (Распоряжение №101 МРСК Урала)
1194 | Горноуральский | НТЭС | НТРЭС | Свинокомплекс | Поселок-2 |  | ТП-401 | ввод 0,4кВ | 1 | Согласно сводному графику установки приборов технического и коммерческого учета филиала ОАО "МРСК Урала" - "Свердлровэнерго" (Распоряжение №101 МРСК Урала)
1195 | Н-Павловское | НТЭС | НТРЭС | Шайтанка | Теплицы-1 |  | ТП-29 | ввод 0,4кВ | 1 | Согласно сводному графику установки приборов технического и коммерческого учета филиала ОАО "МРСК Урала" - "Свердлровэнерго" (Распоряжение №101 МРСК Урала)
1196 | Кокшарова | НТЭС | ВСРЭС | Еловая | Медведево |  | ТП-1 | ввод 0,4кВ | 1 | Согласно сводному графику установки приборов технического и коммерческого учета филиала ОАО "МРСК Урала" - "Свердлровэнерго" (Распоряжение №101 МРСК Урала)
1197 | Моршинино | НТЭС | ВСРЭС | Еловая | Медведево |  | ТП-2 | ввод 0,4кВ | 1 | Согласно сводному графику установки приборов технического и коммерческого учета филиала ОАО "МРСК Урала" - "Свердлровэнерго" (Распоряжение №101 МРСК Урала)
1198 | Басьяновский | НТЭС | ВСРЭС | Басьяновка | Поселок |  | ТП-69 | ввод 0,4кВ | 1 | Согласно сводному графику установки приборов технического и коммерческого учета филиала ОАО "МРСК Урала" - "Свердлровэнерго" (Распоряжение №101 МРСК Урала)
1199 | Басьяновский | НТЭС | ВСРЭС | Басьяновка | Поселок |  | ТП-68 | ввод 0,4кВ | 1 | Согласно сводному графику установки приборов технического и коммерческого учета филиала ОАО "МРСК Урала" - "Свердлровэнерго" (Распоряжение №101 МРСК Урала)
1200 | Нелоба | НТЭС | ВСРЭС | Хвойная | Ферма |  | ТП-28 | ввод 0,4кВ | 1 | Согласно сводному графику установки приборов технического и коммерческого учета филиала ОАО "МРСК Урала" - "Свердлровэнерго" (Распоряжение №101 МРСК Урала)
1201 | Киприно | НТЭС | НРЭС | ПС 110/10 КИПРИНО | ВЛ 10 кВ В.КУСТ |  | ТП-622 | ввод 0,4кВ | 1 | Согласно сводному графику установки приборов технического и коммерческого учета филиала ОАО "МРСК Урала" - "Свердлровэнерго" (Распоряжение №101 МРСК Урала)
1202 | Киприно | НТЭС | НРЭС | ПС 110/10 КИПРИНО | ВЛ 10 кВ В.КУСТ |  | ТП-623 | ввод 0,4кВ | 1 | Согласно сводному графику установки приборов технического и коммерческого учета филиала ОАО "МРСК Урала" - "Свердлровэнерго" (Распоряжение №101 МРСК Урала)
1203 | Киприно | НТЭС | НРЭС | ПС 110/10 КИПРИНО | ВЛ 10 кВ В.КУСТ |  | ТП-625 | ввод 0,4кВ | 1 | Согласно сводному графику установки приборов технического и коммерческого учета филиала ОАО "МРСК Урала" - "Свердлровэнерго" (Распоряжение №101 МРСК Урала)
1204 | Киприно | НТЭС | НРЭС | ПС 110/10 КИПРИНО | ВЛ 10 кВ В.КУСТ |  | ТП-626 | ввод 0,4кВ | 1 | Согласно сводному графику установки приборов технического и коммерческого учета филиала ОАО "МРСК Урала" - "Свердлровэнерго" (Распоряжение №101 МРСК Урала)
1205 | Осиновка | НТЭС | НРЭС | ПС 110/10 КИПРИНО | ВЛ 10 кВ ОСИНОВКА |  | ТП - 564 | ввод 0,4кВ | 1 | Согласно сводному графику установки приборов технического и коммерческого учета филиала ОАО "МРСК Урала" - "Свердлровэнерго" (Распоряжение №101 МРСК Урала)
1206 | Осиновка | НТЭС | НРЭС | ПС 110/10 КИПРИНО | ВЛ 10 кВ ОСИНОВКА |  | ТП-611 | ввод 0,4кВ | 1 | Согласно сводному графику установки приборов технического и коммерческого учета филиала ОАО "МРСК Урала" - "Свердлровэнерго" (Распоряжение №101 МРСК Урала)
1207 | Осиновка | НТЭС | НРЭС | ПС 110/10 КИПРИНО | ВЛ 10 кВ ОСИНОВКА |  | ТП-621 | ввод 0,4кВ | 1 | Согласно сводному графику установки приборов технического и коммерческого учета филиала ОАО "МРСК Урала" - "Свердлровэнерго" (Распоряжение №101 МРСК Урала)
1208 | Осиновка | НТЭС | НРЭС | ПС 110/10 КИПРИНО | ВЛ 10 кВ ОСИНОВКА |  | ТП-678 | ввод 0,4кВ | 1 | Согласно сводному графику установки приборов технического и коммерческого учета филиала ОАО "МРСК Урала" - "Свердлровэнерго" (Распоряжение №101 МРСК Урала)
1209 | Ребристый | НТЭС | НРЭС | ПС 110/10 КИПРИНО | ВЛ 10 кВ РЕБРИСТЫЙ |  | ТП 10 кВ 588 Т-1 | ввод 0,4кВ | 1 | Согласно сводному графику установки приборов технического и коммерческого учета филиала ОАО "МРСК Урала" - "Свердлровэнерго" (Распоряжение №101 МРСК Урала)
1210 | Ребристый | НТЭС | НРЭС | ПС 110/10 КИПРИНО | ВЛ 10 кВ РЕБРИСТЫЙ |  | ТП -589 Т1 | ввод 0,4кВ | 1 | Согласно сводному графику установки приборов технического и коммерческого учета филиала ОАО "МРСК Урала" - "Свердлровэнерго" (Распоряжение №101 МРСК Урала)
1211 | Ребристый | НТЭС | НРЭС | ПС 110/10 КИПРИНО | ВЛ 10 кВ РЕБРИСТЫЙ |  | ТП 596 | ввод 0,4кВ | 1 | Согласно сводному графику установки приборов технического и коммерческого учета филиала ОАО "МРСК Урала" - "Свердлровэнерго" (Распоряжение №101 МРСК Урала)
1212 | Ребристый | НТЭС | НРЭС | ПС 110/10 КИПРИНО | ВЛ 10 кВ РЕБРИСТЫЙ |  | ТП-687 | ввод 0,4кВ | 1 | Согласно сводному графику установки приборов технического и коммерческого учета филиала ОАО "МРСК Урала" - "Свердлровэнерго" (Распоряжение №101 МРСК Урала)
1213 | Ребристый | НТЭС | НРЭС | ПС 110/10 КИПРИНО | ВЛ 10 кВ РЕБРИСТЫЙ |  | ТП-691 | ввод 0,4кВ | 1 | Согласно сводному графику установки приборов технического и коммерческого учета филиала ОАО "МРСК Урала" - "Свердлровэнерго" (Распоряжение №101 МРСК Урала)
1214 | Ребристый | НТЭС | НРЭС | ПС 110/10 КИПРИНО | ВЛ 10 кВ РЕБРИСТЫЙ |  | ТП-701 | ввод 0,4кВ | 1 | Согласно сводному графику установки приборов технического и коммерческого учета филиала ОАО "МРСК Урала" - "Свердлровэнерго" (Распоряжение №101 МРСК Урала)
1215 | Сербишино | НТЭС | НРЭС | ПС 110/10 КИПРИНО | ВЛ 10 кВ СЕРБИШИНО |  | 666 | ввод 0,4кВ | 1 | Согласно сводному графику установки приборов технического и коммерческого учета филиала ОАО "МРСК Урала" - "Свердлровэнерго" (Распоряжение №101 МРСК Урала)
1216 | Сербишино | НТЭС | НРЭС | ПС 110/10 КИПРИНО | ВЛ 10 кВ СЕРБИШИНО |  | 714 | ввод 0,4кВ | 1 | Согласно сводному графику установки приборов технического и коммерческого учета филиала ОАО "МРСК Урала" - "Свердлровэнерго" (Распоряжение №101 МРСК Урала)
1217 | Сербишино | НТЭС | НРЭС | ПС 110/10 КИПРИНО | ВЛ 10 кВ СЕРБИШИНО |  | ТП-590 | ввод 0,4кВ | 1 | Согласно сводному графику установки приборов технического и коммерческого учета филиала ОАО "МРСК Урала" - "Свердлровэнерго" (Распоряжение №101 МРСК Урала)
1218 | Сербишино | НТЭС | НРЭС | ПС 110/10 КИПРИНО | ВЛ 10 кВ СЕРБИШИНО |  | ТП-614 | ввод 0,4кВ | 1 | Согласно сводному графику установки приборов технического и коммерческого учета филиала ОАО "МРСК Урала" - "Свердлровэнерго" (Распоряжение №101 МРСК Урала)
1219 | Сербишино | НТЭС | НРЭС | ПС 110/10 КИПРИНО | ВЛ 10 кВ СЕРБИШИНО |  | ТП-615 | ввод 0,4кВ | 1 | Согласно сводному графику установки приборов технического и коммерческого учета филиала ОАО "МРСК Урала" - "Свердлровэнерго" (Распоряжение №101 МРСК Урала)
1220 | Сербишино | НТЭС | НРЭС | ПС 110/10 КИПРИНО | ВЛ 10 кВ СЕРБИШИНО |  | ТП-619 | ввод 0,4кВ | 1 | Согласно сводному графику установки приборов технического и коммерческого учета филиала ОАО "МРСК Урала" - "Свердлровэнерго" (Распоряжение №101 МРСК Урала)
1221 | Сербишино | НТЭС | НРЭС | ПС 110/10 КИПРИНО | ВЛ 10 кВ СЕРБИШИНО |  | ТП-689 | ввод 0,4кВ | 1 | Согласно сводному графику установки приборов технического и коммерческого учета филиала ОАО "МРСК Урала" - "Свердлровэнерго" (Распоряжение №101 МРСК Урала)
1222 | Верхние Таволги | НТЭС | НРЭС | ПС 110/10 КИПРИНО | КЕРАМИК |  | ТП-612 | ввод 0,4кВ | 1 | Согласно сводному графику установки приборов технического и коммерческого учета филиала ОАО "МРСК Урала" - "Свердлровэнерго" (Распоряжение №101 МРСК Урала)
1223 | Верхние Таволги | НТЭС | НРЭС | ПС 110/10 КИПРИНО | КЕРАМИК |  | ТП-613 | ввод 0,4кВ | 1 | Согласно сводному графику установки приборов технического и коммерческого учета филиала ОАО "МРСК Урала" - "Свердлровэнерго" (Распоряжение №101 МРСК Урала)
1224 | Верхние Таволги | НТЭС | НРЭС | ПС 110/10 КИПРИНО | КЕРАМИК |  | ТП-616 | ввод 0,4кВ | 1 | Согласно сводному графику установки приборов технического и коммерческого учета филиала ОАО "МРСК Урала" - "Свердлровэнерго" (Распоряжение №101 МРСК Урала)
1225 | Верхние Таволги | НТЭС | НРЭС | ПС 110/10 КИПРИНО | КЕРАМИК |  | ТП-664 | ввод 0,4кВ | 1 | Согласно сводному графику установки приборов технического и коммерческого учета филиала ОАО "МРСК Урала" - "Свердлровэнерго" (Распоряжение №101 МРСК Урала)
1226 | Верхние Таволги | НТЭС | НРЭС | ПС 110/10 КИПРИНО | КЕРАМИК |  | ТП-702 | ввод 0,4кВ | 1 | Согласно сводному графику установки приборов технического и коммерческого учета филиала ОАО "МРСК Урала" - "Свердлровэнерго" (Распоряжение №101 МРСК Урала)
1227 | Верхние Таволги | НТЭС | НРЭС | ПС 110/10 КИПРИНО | КЕРАМИК |  | ТП-707 | ввод 0,4кВ | 1 | Согласно сводному графику установки приборов технического и коммерческого учета филиала ОАО "МРСК Урала" - "Свердлровэнерго" (Распоряжение №101 МРСК Урала)
1228 | Верхние Таволги | НТЭС | НРЭС | ПС 110/10 КИПРИНО | КЕРАМИК |  | ТП-713 | ввод 0,4кВ | 1 | Согласно сводному графику установки приборов технического и коммерческого учета филиала ОАО "МРСК Урала" - "Свердлровэнерго" (Распоряжение №101 МРСК Урала)
1229 | Невьянск | НТЭС | НРЭС | ПС 110/35/6 РОМАНОВСКАЯ | ВЛ 6 кВ ЦЕНТР-1 |  | ТП-4017 | ввод 0,4кВ | 1 | Согласно сводному графику установки приборов технического и коммерческого учета филиала ОАО "МРСК Урала" - "Свердлровэнерго" (Распоряжение №101 МРСК Урала)
1230 | Невьянск | НТЭС | НРЭС | ПС 110/35/6 РОМАНОВСКАЯ | ВЛ 6 кВ ЦЕНТР-2 |  | ТП-4019 | ввод 0,4кВ | 1 | Согласно сводному графику установки приборов технического и коммерческого учета филиала ОАО "МРСК Урала" - "Свердлровэнерго" (Распоряжение №101 МРСК Урала)
1231 | Невьянск | НТЭС | НРЭС | ПС 110/35/6 РОМАНОВСКАЯ | ВЛ 6 кВ ЦЕНТР-2 |  | ТП-4020 | ввод 0,4кВ | 1 | Согласно сводному графику установки приборов технического и коммерческого учета филиала ОАО "МРСК Урала" - "Свердлровэнерго" (Распоряжение №101 МРСК Урала)
1232 | Невьянск | НТЭС | НРЭС | ПС 110/35/6 РОМАНОВСКАЯ | ВЛ 6 кВ ЦЕНТР-2 |  | ТП-4038 | ввод 0,4кВ | 1 | Согласно сводному графику установки приборов технического и коммерческого учета филиала ОАО "МРСК Урала" - "Свердлровэнерго" (Распоряжение №101 МРСК Урала)
1233 | Невьянск | НТЭС | НРЭС | ПС 110/35/6 РОМАНОВСКАЯ | ВЛ 6 кВ ЦЕНТР-2 |  | ТП-4049 | ввод 0,4кВ | 1 | Согласно сводному графику установки приборов технического и коммерческого учета филиала ОАО "МРСК Урала" - "Свердлровэнерго" (Распоряжение №101 МРСК Урала)
1234 | Невьянск | НТЭС | НРЭС | ПС 110/35/6 РОМАНОВСКАЯ | ВЛ 6 кВ ЦЕНТР-2 |  | ТП-4074 | ввод 0,4кВ | 1 | Согласно сводному графику установки приборов технического и коммерческого учета филиала ОАО "МРСК Урала" - "Свердлровэнерго" (Распоряжение №101 МРСК Урала)
1235 | Невьянск | НТЭС | НРЭС | ПС 35/6 Заря | Заготзерно |  | ТП-4022 | ввод 0,4кВ | 1 | Согласно сводному графику установки приборов технического и коммерческого учета филиала ОАО "МРСК Урала" - "Свердлровэнерго" (Распоряжение №101 МРСК Урала)
1236 | Невьянск | НТЭС | НРЭС | ПС 35/6 Заря | Заготзерно |  | ТП-4005 | ввод 0,4кВ | 1 | Согласно сводному графику установки приборов технического и коммерческого учета филиала ОАО "МРСК Урала" - "Свердлровэнерго" (Распоряжение №101 МРСК Урала)
1237 | Невьянск | НТЭС | НРЭС | ПС 35/6 Заря | Заготзерно |  | ТП-4006 | ввод 0,4кВ | 1 | Согласно сводному графику установки приборов технического и коммерческого учета филиала ОАО "МРСК Урала" - "Свердлровэнерго" (Распоряжение №101 МРСК Урала)
1238 | Невьянск | НТЭС | НРЭС | ПС 35/6 Заря | Заготзерно |  | ТП-4007 | ввод 0,4кВ | 1 | Согласно сводному графику установки приборов технического и коммерческого учета филиала ОАО "МРСК Урала" - "Свердлровэнерго" (Распоряжение №101 МРСК Урала)
1239 | Невьянск | НТЭС | НРЭС | ПС 35/6 Заря | Заготзерно |  | ТП-4023 | ввод 0,4кВ | 1 | Согласно сводному графику установки приборов технического и коммерческого учета филиала ОАО "МРСК Урала" - "Свердлровэнерго" (Распоряжение №101 МРСК Урала)
1240 | Невьянск | НТЭС | НРЭС | ПС 35/6 Заря | Заготзерно |  | ТП-4027 | ввод 0,4кВ | 1 | Согласно сводному графику установки приборов технического и коммерческого учета филиала ОАО "МРСК Урала" - "Свердлровэнерго" (Распоряжение №101 МРСК Урала)
1241 | Невьянск | НТЭС | НРЭС | ПС 35/6 Заря | Пески |  | ТП-4004 | ввод 0,4кВ | 1 | Согласно сводному графику установки приборов технического и коммерческого учета филиала ОАО "МРСК Урала" - "Свердлровэнерго" (Распоряжение №101 МРСК Урала)
1242 | Невьянск | НТЭС | НРЭС | ПС 35/6 Заря | Пески |  | ТП-4043 | ввод 0,4кВ | 1 | Согласно сводному графику установки приборов технического и коммерческого учета филиала ОАО "МРСК Урала" - "Свердлровэнерго" (Распоряжение №101 МРСК Урала)
1243 | Невьянск | НТЭС | НРЭС | ПС 35/6 Заря | Пески |  | ТП-4048 | ввод 0,4кВ | 1 | Согласно сводному графику установки приборов технического и коммерческого учета филиала ОАО "МРСК Урала" - "Свердлровэнерго" (Распоряжение №101 МРСК Урала)
1244 | Невьянск | НТЭС | НРЭС | ПС 35/6 Заря | Пески |  | ТП-4073 | ввод 0,4кВ | 1 | Согласно сводному графику установки приборов технического и коммерческого учета филиала ОАО "МРСК Урала" - "Свердлровэнерго" (Распоряжение №101 МРСК Урала)
1245 | Невьянск | НТЭС | НРЭС | ПС 35/6 СТОРОЖЕВАЯ | ВЛ 6 кВ МИХАЙЛОВСКИЙ-3 |  | ТП-4014 | ввод 0,4кВ | 1 | Согласно сводному графику установки приборов технического и коммерческого учета филиала ОАО "МРСК Урала" - "Свердлровэнерго" (Распоряжение №101 МРСК Урала)
1246 | Невьянск | НТЭС | НРЭС | ПС 35/6 СТОРОЖЕВАЯ | ВЛ 6 кВ МИХАЙЛОВСКИЙ-4 |  | ТП-4028 | ввод 0,4кВ | 1 | Согласно сводному графику установки приборов технического и коммерческого учета филиала ОАО "МРСК Урала" - "Свердлровэнерго" (Распоряжение №101 МРСК Урала)
1247 | Невьянск | НТЭС | НРЭС | ПС 35/6 СТОРОЖЕВАЯ | ВЛ 6 кВ МИХАЙЛОВСКИЙ-5 |  | ТП-4029 | ввод 0,4кВ | 1 | Согласно сводному графику установки приборов технического и коммерческого учета филиала ОАО "МРСК Урала" - "Свердлровэнерго" (Распоряжение №101 МРСК Урала)
1248 | Невьянск | НТЭС | НРЭС | ПС 35/6 СТОРОЖЕВАЯ | ВЛ 6 кВ МИХАЙЛОВСКИЙ-6 |  | ТП-4030 | ввод 0,4кВ | 1 | Согласно сводному графику установки приборов технического и коммерческого учета филиала ОАО "МРСК Урала" - "Свердлровэнерго" (Распоряжение №101 МРСК Урала)
1249 | Невьянск | НТЭС | НРЭС | ПС 35/6 СТОРОЖЕВАЯ | ВЛ 6 кВ МИХАЙЛОВСКИЙ-7 |  | ТП-4031 | ввод 0,4кВ | 1 | Согласно сводному графику установки приборов технического и коммерческого учета филиала ОАО "МРСК Урала" - "Свердлровэнерго" (Распоряжение №101 МРСК Урала)
1250 | Невьянск | НТЭС | НРЭС | ПС 35/6 СТОРОЖЕВАЯ | ВЛ 6 кВ МИХАЙЛОВСКИЙ-8 |  | ТП-4032 | ввод 0,4кВ | 1 | Согласно сводному графику установки приборов технического и коммерческого учета филиала ОАО "МРСК Урала" - "Свердлровэнерго" (Распоряжение №101 МРСК Урала)
1251 | Невьянск | НТЭС | НРЭС | ПС 35/6 СТОРОЖЕВАЯ | ВЛ 6 кВ МИХАЙЛОВСКИЙ-9 |  | ТП-4034 | ввод 0,4кВ | 1 | Согласно сводному графику установки приборов технического и коммерческого учета филиала ОАО "МРСК Урала" - "Свердлровэнерго" (Распоряжение №101 МРСК Урала)
1252 | Невьянск | НТЭС | НРЭС | ПС 35/6 СТОРОЖЕВАЯ | ВЛ 6 кВ МИХАЙЛОВСКИЙ-10 |  | ТП-4035 | ввод 0,4кВ | 1 | Согласно сводному графику установки приборов технического и коммерческого учета филиала ОАО "МРСК Урала" - "Свердлровэнерго" (Распоряжение №101 МРСК Урала)
1253 | Невьянск | НТЭС | НРЭС | ПС 35/6 СТОРОЖЕВАЯ | ВЛ 6 кВ МИХАЙЛОВСКИЙ-11 |  | ТП-4037 | ввод 0,4кВ | 1 | Согласно сводному графику установки приборов технического и коммерческого учета филиала ОАО "МРСК Урала" - "Свердлровэнерго" (Распоряжение №101 МРСК Урала)
1254 | Невьянск | НТЭС | НРЭС | ПС 35/6 СТОРОЖЕВАЯ | ВЛ 6 кВ МИХАЙЛОВСКИЙ-12 |  | ТП-715 | ввод 0,4кВ | 1 | Согласно сводному графику установки приборов технического и коммерческого учета филиала ОАО "МРСК Урала" - "Свердлровэнерго" (Распоряжение №101 МРСК Урала)
1255 | Невьянск | НТЭС | НРЭС | ПС 35/6 СТОРОЖЕВАЯ | ВЛ 6 кВ МИХАЙЛОВСКИЙ-13 |  | ТП-716 | ввод 0,4кВ | 1 | Согласно сводному графику установки приборов технического и коммерческого учета филиала ОАО "МРСК Урала" - "Свердлровэнерго" (Распоряжение №101 МРСК Урала)
1256 | Невьянск | НТЭС | НРЭС | ПС 35/6 СТОРОЖЕВАЯ | ВЛ 6 кВ МИХАЙЛОВСКИЙ-14 |  | ТП-724 | ввод 0,4кВ | 1 | Согласно сводному графику установки приборов технического и коммерческого учета филиала ОАО "МРСК Урала" - "Свердлровэнерго" (Распоряжение №101 МРСК Урала)
1257 | г.Кировград | НТЭС | КиРЭС | ПС 110/6 кВ Медь | Город-1 |  | ТП 6/0,4 кВ 3104 | ввод 0,4кВ | 2 | Согласно сводному графику установки приборов технического и коммерческого учета филиала ОАО "МРСК Урала" - "Свердлровэнерго" (Распоряжение №101 МРСК Урала)
1258 | г.Кировград | НТЭС | КиРЭС | ПС 110/6 кВ Медь | Город-1 |  | ТП 6/0,4 кВ 3107 | ввод 0,4кВ | 1 | Согласно сводному графику установки приборов технического и коммерческого учета филиала ОАО "МРСК Урала" - "Свердлровэнерго" (Распоряжение №101 МРСК Урала)
1259 | г.Кировград | НТЭС | КиРЭС | ПС 110/6 кВ Медь | Город-4 |  | ТП 6/0,4 кВ 3107 | ввод 0,4кВ | 1 | Согласно сводному графику установки приборов технического и коммерческого учета филиала ОАО "МРСК Урала" - "Свердлровэнерго" (Распоряжение №101 МРСК Урала)
1260 | г.Кировград | НТЭС | КиРЭС | ПС 110/6 кВ Медь | Город-4 |  | ТП 6/0,4 кВ 3109 | ввод 0,4кВ | 2 | Согласно сводному графику установки приборов технического и коммерческого учета филиала ОАО "МРСК Урала" - "Свердлровэнерго" (Распоряжение №101 МРСК Урала)
1261 | г.Кировград | НТЭС | КиРЭС | ПС 110/6 кВ Медь | Город-4 |  | ТП 6/0,4 кВ 3134 | ввод 0,4кВ | 2 | Согласно сводному графику установки приборов технического и коммерческого учета филиала ОАО "МРСК Урала" - "Свердлровэнерго" (Распоряжение №101 МРСК Урала)
1262 | г.Кировград | НТЭС | КиРЭС | ПС 110/6 кВ Медь | Город-4 |  | ТП 6/0,4 кВ 3136 | ввод 0,4кВ | 1 | Согласно сводному графику установки приборов технического и коммерческого учета филиала ОАО "МРСК Урала" - "Свердлровэнерго" (Распоряжение №101 МРСК Урала)
1263 | г.Кировград | НТЭС | КиРЭС | ПС 110/6 кВ Медь | Город-3 |  | ТП 6/0,4 кВ 3136 | ввод 0,4кВ | 1 | Согласно сводному графику установки приборов технического и коммерческого учета филиала ОАО "МРСК Урала" - "Свердлровэнерго" (Распоряжение №101 МРСК Урала)
1264 | г.Кировград | НТЭС | КиРЭС | ПС 110/6 Твердые сплавы | КЛ 6 кВ ТП-3145-2 |  | ТП 6/0,4 кВ 3151 | ввод 0,4кВ | 2 | Согласно сводному графику установки приборов технического и коммерческого учета филиала ОАО "МРСК Урала" - "Свердлровэнерго" (Распоряжение №101 МРСК Урала)
1265 | г.Кировград | НТЭС | КиРЭС | ЦРП 6 кВ "Обогатительная фабрика" (ППМ) | ВЛ 6 кВ Белоречка |  | ТП 6/0,4 кВ 3163 | ввод 0,4кВ | 2 | Согласно сводному графику установки приборов технического и коммерческого учета филиала ОАО "МРСК Урала" - "Свердлровэнерго" (Распоряжение №101 МРСК Урала)
1266 | г.Кировград | НТЭС | КиРЭС | ПС 35/6 Левиха | КВЛ 6 кВ ТП-3202 |  | ТП 6/0,4 кВ 3102 | ввод 0,4кВ | 1 | Согласно сводному графику установки приборов технического и коммерческого учета филиала ОАО "МРСК Урала" - "Свердлровэнерго" (Распоряжение №101 МРСК Урала)
1267 | г.Кировград | НТЭС | КиРЭС | ПС 110/35/6 Карпушиха | ВЛ 6 кВ Школа |  | ТП 6/0,4 кВ 3403 | ввод 0,4кВ | 1 | Согласно сводному графику установки приборов технического и коммерческого учета филиала ОАО "МРСК Урала" - "Свердлровэнерго" (Распоряжение №101 МРСК Урала)
1268 | г.Кировград | НТЭС | КиРЭС | ПС 110/35/6 Карпушиха | ВЛ 6 кВ Школа |  | ТП 6/0,4 кВ 3405 | ввод 0,4кВ | 1 | Согласно сводному графику установки приборов технического и коммерческого учета филиала ОАО "МРСК Урала" - "Свердлровэнерго" (Распоряжение №101 МРСК Урала)
1269 | г.Кировград | НТЭС | КиРЭС | ПС 110/35/6 Карпушиха | ВЛ 6 кВ Ломовка-1 |  | ТП 6/0,4 кВ 3406 | ввод 0,4кВ | 1 | Согласно сводному графику установки приборов технического и коммерческого учета филиала ОАО "МРСК Урала" - "Свердлровэнерго" (Распоряжение №101 МРСК Урала)
1270 | г.Кировград | НТЭС | КиРЭС | ПС 110/35/6 Карпушиха | ВЛ 6 кВ Школа |  | ТП 6/0,4 кВ 3407 | ввод 0,4кВ | 1 | Согласно сводному графику установки приборов технического и коммерческого учета филиала ОАО "МРСК Урала" - "Свердлровэнерго" (Распоряжение №101 МРСК Урала)
1271 | г.Кировград | НТЭС | КиРЭС | ПС 110/35/6 Рудянка | ВЛ 6 кВ Рудянка-2 |  | ТП 6/0,4 кВ 521 | ввод 0,4кВ | 1 | Согласно сводному графику установки приборов технического и коммерческого учета филиала ОАО "МРСК Урала" - "Свердлровэнерго" (Распоряжение №101 МРСК Урала)
1272 | г.Кировград | НТЭС | КиРЭС | ПС 110/35/6 Рудянка | ВЛ 6 кВ Рудянка-2 |  | ТП 6/0,4 кВ 522 | ввод 0,4кВ | 1 | Согласно сводному графику установки приборов технического и коммерческого учета филиала ОАО "МРСК Урала" - "Свердлровэнерго" (Распоряжение №101 МРСК Урала)
1273 | г.Кировград | НТЭС | КиРЭС | ПС 110/35/6 Рудянка | ВЛ 6 кВ Рудянка-2 |  | ТП 6/0,4 кВ 523 | ввод 0,4кВ | 1 | Согласно сводному графику установки приборов технического и коммерческого учета филиала ОАО "МРСК Урала" - "Свердлровэнерго" (Распоряжение №101 МРСК Урала)
1274 | г.Кировград | НТЭС | КиРЭС | ПС 110/35/6 Рудянка | ВЛ 6 кВ Рудянка-2 |  | ТП 6/0,4 кВ 530 | ввод 0,4кВ | 1 | Согласно сводному графику установки приборов технического и коммерческого учета филиала ОАО "МРСК Урала" - "Свердлровэнерго" (Распоряжение №101 МРСК Урала)
1275 | г.Кировград | НТЭС | КиРЭС | ПС 110/35/6 Рудянка | ВЛ 6 кВ ТП-2 ЛХЗ - Скважина |  | ТП 6/0,4 кВ 532 | ввод 0,4кВ | 1 | Согласно сводному графику установки приборов технического и коммерческого учета филиала ОАО "МРСК Урала" - "Свердлровэнерго" (Распоряжение №101 МРСК Урала)
1276 | г.Кировград | НТЭС | КиРЭС | ПС 110/35/6 Рудянка | ВЛ 6 кВ Рудянка-2 |  | ТП 6/0,4 кВ 532 | ввод 0,4кВ | 1 | Согласно сводному графику установки приборов технического и коммерческого учета филиала ОАО "МРСК Урала" - "Свердлровэнерго" (Распоряжение №101 МРСК Урала)
1277 | Баранчинский | НТЭС | ВТРЭС | ПС 110/6 кВ Баранча | ВЛ 6 кВ Дом Отдыха |  | ТП 33 | ввод 0,4кВ | 1 | Согласно сводному графику установки приборов технического и коммерческого учета филиала ОАО "МРСК Урала" - "Свердлровэнерго" (Распоряжение №101 МРСК Урала)
1278 | Баранчинский | НТЭС | ВТРЭС | ПС 110/6 кВ Баранча | ВЛ 6 кВ Дом Отдыха |  | ТП 36 | ввод 0,4кВ | 1 | Согласно сводному графику установки приборов технического и коммерческого учета филиала ОАО "МРСК Урала" - "Свердлровэнерго" (Распоряжение №101 МРСК Урала)
1279 | Баранчинский | НТЭС | ВТРЭС | ПС 110/6 кВ Баранча | ВЛ 6 кВ РРЛ 2 |  | ТП 38 | ввод 0,4кВ | 1 | Согласно сводному графику установки приборов технического и коммерческого учета филиала ОАО "МРСК Урала" - "Свердлровэнерго" (Распоряжение №101 МРСК Урала)
1280 | Баранчинский | НТЭС | ВТРЭС | ПС 110/6 кВ Баранча | ВЛ 6 кВ ПС 2 - Победа |  | ТП 39 | ввод 0,4кВ | 1 | Согласно сводному графику установки приборов технического и коммерческого учета филиала ОАО "МРСК Урала" - "Свердлровэнерго" (Распоряжение №101 МРСК Урала)
1281 | Баранчинский | НТЭС | ВТРЭС | ПС 110/6 кВ Баранча | ВЛ 6 кВ ПС 1 - Поселок |  | ТП 49 | ввод 0,4кВ | 1 | Согласно сводному графику установки приборов технического и коммерческого учета филиала ОАО "МРСК Урала" - "Свердлровэнерго" (Распоряжение №101 МРСК Урала)
1282 | Баранчинский | НТЭС | ВТРЭС | ПС 110/6 кВ Баранча | ВЛ 6 кВ РРЛ 2 |  | ТП 60 | ввод 0,4кВ | 1 | Согласно сводному графику установки приборов технического и коммерческого учета филиала ОАО "МРСК Урала" - "Свердлровэнерго" (Распоряжение №101 МРСК Урала)
1283 | Баранчинский | НТЭС | ВТРЭС | ПС 110/6 кВ Баранча | ВЛ 6 кВ Разина |  | ТП 61 | ввод 0,4кВ | 1 | Согласно сводному графику установки приборов технического и коммерческого учета филиала ОАО "МРСК Урала" - "Свердлровэнерго" (Распоряжение №101 МРСК Урала)
1284 | Баранчинский | НТЭС | ВТРЭС | ПС 110/6 кВ Баранча | ВЛ 6 кВ Дом Отдыха |  | ТП 69 | ввод 0,4кВ | 1 | Согласно сводному графику установки приборов технического и коммерческого учета филиала ОАО "МРСК Урала" - "Свердлровэнерго" (Распоряжение №101 МРСК Урала)
1285 | Старая Башкарка | НТЭС | ПРЭС | ПС Башкарка | Южаково |  | ТП - 7263 | ввод 0,4кВ | 1 | Согласно сводному графику установки приборов технического и коммерческого учета филиала ОАО "МРСК Урала" - "Свердлровэнерго" (Распоряжение №101 МРСК Урала)
1286 | Матвеево | НТЭС | ПРЭС | ПС Петрокаменск | Шумиха |  | ТП - 7187 | ввод 0,4кВ | 1 | Согласно сводному графику установки приборов технического и коммерческого учета филиала ОАО "МРСК Урала" - "Свердлровэнерго" (Распоряжение №101 МРСК Урала)
1287 | Старая Паньшина | НТЭС | ПРЭС | ПС Южаково | Победа |  | ТП - 7160 | ввод 0,4кВ | 1 | Согласно сводному графику установки приборов технического и коммерческого учета филиала ОАО "МРСК Урала" - "Свердлровэнерго" (Распоряжение №101 МРСК Урала)
1288 | Луговая | НТЭС | ПРЭС | ПС Петрокаменск | Луговой |  | ТП - 7174 | ввод 0,4кВ | 1 | Согласно сводному графику установки приборов технического и коммерческого учета филиала ОАО "МРСК Урала" - "Свердлровэнерго" (Распоряжение №101 МРСК Урала)
1289 | Реши | НТЭС | ПРЭС | ПС Реши | Краснополье |  | ТП - 7211 | ввод 0,4кВ | 1 | Согласно сводному графику установки приборов технического и коммерческого учета филиала ОАО "МРСК Урала" - "Свердлровэнерго" (Распоряжение №101 МРСК Урала)
1290 | Новоасбест | НТЭС | ПРЭС | ПС Шиловская | Карьер - 1 |  | ТП - 7321 | ввод 0,4кВ | 1 | Согласно сводному графику установки приборов технического и коммерческого учета филиала ОАО "МРСК Урала" - "Свердлровэнерго" (Распоряжение №101 МРСК Урала)
1291 | г. Нижняя Тура | НТЭС | НТуРЭС | ЦФП НТГРЭС | Жилпоселок-2 |  | ТП 6/0,4 кВ 801 | ввод 0,4кВ | 1 | Согласно сводному графику установки приборов технического и коммерческого учета филиала ОАО "МРСК Урала" - "Свердлровэнерго" (Распоряжение №101 МРСК Урала)
1292 | г. Нижняя Тура | НТЭС | НТуРЭС | ЦФП НТГРЭС | Жилпоселок-2 |  | ТП 6/0,4 кВ 801 | ввод 0,4кВ | 1 | Согласно сводному графику установки приборов технического и коммерческого учета филиала ОАО "МРСК Урала" - "Свердлровэнерго" (Распоряжение №101 МРСК Урала)
1293 | г. Нижняя Тура | НТЭС | НТуРЭС | ЦФП НТГРЭС | Жилпоселок-1 |  | ТП 6/0,4 кВ 813 | ввод 0,4кВ | 1 | Согласно сводному графику установки приборов технического и коммерческого учета филиала ОАО "МРСК Урала" - "Свердлровэнерго" (Распоряжение №101 МРСК Урала)
1294 | г. Нижняя Тура | НТЭС | НТуРЭС | Клубная | Город-2 |  | ТП 6/0,4 кВ 803 | ввод 0,4кВ | 1 | Согласно сводному графику установки приборов технического и коммерческого учета филиала ОАО "МРСК Урала" - "Свердлровэнерго" (Распоряжение №101 МРСК Урала)
1295 | г. Нижняя Тура | НТЭС | НТуРЭС | Клубная | Поселок-2 |  | ТП 6/0,4 кВ 804 | ввод 0,4кВ | 1 | Согласно сводному графику установки приборов технического и коммерческого учета филиала ОАО "МРСК Урала" - "Свердлровэнерго" (Распоряжение №101 МРСК Урала)
1296 | г. Нижняя Тура | НТЭС | НТуРЭС | Аппаратная | Лицей-2 |  | ТП 6/0,4 кВ 805 | ввод 0,4кВ | 1 | Согласно сводному графику установки приборов технического и коммерческого учета филиала ОАО "МРСК Урала" - "Свердлровэнерго" (Распоряжение №101 МРСК Урала)
1297 | г. Нижняя Тура | НТЭС | НТуРЭС | Аппаратная | Лицей-2 |  | ТП 6/0,4 кВ 805 | ввод 0,4кВ | 1 | Согласно сводному графику установки приборов технического и коммерческого учета филиала ОАО "МРСК Урала" - "Свердлровэнерго" (Распоряжение №101 МРСК Урала)
1298 | г. Нижняя Тура | НТЭС | НТуРЭС | Аппаратная | Лицей-2 |  | ТП 6/0,4 кВ 807 | ввод 0,4кВ | 1 | Согласно сводному графику установки приборов технического и коммерческого учета филиала ОАО "МРСК Урала" - "Свердлровэнерго" (Распоряжение №101 МРСК Урала)
1299 | г. Нижняя Тура | НТЭС | НТуРЭС | Аппаратная | Гидроузел |  | ТП 6/0,4 кВ 808 | ввод 0,4кВ | 1 | Согласно сводному графику установки приборов технического и коммерческого учета филиала ОАО "МРСК Урала" - "Свердлровэнерго" (Распоряжение №101 МРСК Урала)
1300 | г. Нижняя Тура | НТЭС | НТуРЭС | ЦФП НТГРЭС | ввод в ТП-9 |  | ТП 6/0,4 кВ 809 | ввод 0,4кВ | 1 | Согласно сводному графику установки приборов технического и коммерческого учета филиала ОАО "МРСК Урала" - "Свердлровэнерго" (Распоряжение №101 МРСК Урала)
1301 | г. Нижняя Тура | НТЭС | НТуРЭС | ЦФП НТГРЭС | ввод в ТП-9 |  | ТП 6/0,4 кВ 809 | ввод 0,4кВ | 1 | Согласно сводному графику установки приборов технического и коммерческого учета филиала ОАО "МРСК Урала" - "Свердлровэнерго" (Распоряжение №101 МРСК Урала)
1302 | г. Нижняя Тура | НТЭС | НТуРЭС | ЦФП НТГРЭС | ввод в ТП-9 |  | ТП 6/0,4 кВ 810 | ввод 0,4кВ | 1 | Согласно сводному графику установки приборов технического и коммерческого учета филиала ОАО "МРСК Урала" - "Свердлровэнерго" (Распоряжение №101 МРСК Урала)
1303 | г. Нижняя Тура | НТЭС | НТуРЭС | ЦФП НТГРЭС | Жилпоселок-1 |  | ТП 6/0,4 кВ 810 | ввод 0,4кВ | 1 | Согласно сводному графику установки приборов технического и коммерческого учета филиала ОАО "МРСК Урала" - "Свердлровэнерго" (Распоряжение №101 МРСК Урала)
1304 | г. Нижняя Тура | НТЭС | НТуРЭС | Клубная | Город-2 |  | ТП 6/0,4 кВ 811 | ввод 0,4кВ | 1 | Согласно сводному графику установки приборов технического и коммерческого учета филиала ОАО "МРСК Урала" - "Свердлровэнерго" (Распоряжение №101 МРСК Урала)
1305 | г. Нижняя Тура | НТЭС | НТуРЭС | Клубная | Город-2 |  | ТП 6/0,4 кВ 814 | ввод 0,4кВ | 1 | Согласно сводному графику установки приборов технического и коммерческого учета филиала ОАО "МРСК Урала" - "Свердлровэнерго" (Распоряжение №101 МРСК Урала)
1306 | г. Нижняя Тура | НТЭС | НТуРЭС | Клубная | Поселок-2 |  | ТП 6/0,4 кВ 816 | ввод 0,4кВ | 1 | Согласно сводному графику установки приборов технического и коммерческого учета филиала ОАО "МРСК Урала" - "Свердлровэнерго" (Распоряжение №101 МРСК Урала)
1307 | г. Нижняя Тура | НТЭС | НТуРЭС | Клубная | Поселок-1 |  | ТП 6/0,4 кВ 817 | ввод 0,4кВ | 1 | Согласно сводному графику установки приборов технического и коммерческого учета филиала ОАО "МРСК Урала" - "Свердлровэнерго" (Распоряжение №101 МРСК Урала)
1308 | г. Нижняя Тура | НТЭС | НТуРЭС | Клубная | Поселок-1 |  | ТП 6/0,4 кВ 818 | ввод 0,4кВ | 1 | Согласно сводному графику установки приборов технического и коммерческого учета филиала ОАО "МРСК Урала" - "Свердлровэнерго" (Распоряжение №101 МРСК Урала)
1309 | г. Нижняя Тура | НТЭС | НТуРЭС | Клубная | Поселок-1 |  | ТП 6/0,4 кВ 818 | ввод 0,4кВ | 1 | Согласно сводному графику установки приборов технического и коммерческого учета филиала ОАО "МРСК Урала" - "Свердлровэнерго" (Распоряжение №101 МРСК Урала)
1310 | г. Нижняя Тура | НТЭС | НТуРЭС | Клубная | Поселок-2 |  | ТП 6/0,4 кВ 819 | ввод 0,4кВ | 1 | Согласно сводному графику установки приборов технического и коммерческого учета филиала ОАО "МРСК Урала" - "Свердлровэнерго" (Распоряжение №101 МРСК Урала)
1311 | г. Нижняя Тура | НТЭС | НТуРЭС | Клубная | Поселок-2 |  | ТП 6/0,4 кВ 819 | ввод 0,4кВ | 1 | Согласно сводному графику установки приборов технического и коммерческого учета филиала ОАО "МРСК Урала" - "Свердлровэнерго" (Распоряжение №101 МРСК Урала)
1312 | г. Нижняя Тура | НТЭС | НТуРЭС | Клубная | Город-2 |  | ТП 6/0,4 кВ 820 | ввод 0,4кВ | 1 | Согласно сводному графику установки приборов технического и коммерческого учета филиала ОАО "МРСК Урала" - "Свердлровэнерго" (Распоряжение №101 МРСК Урала)
1313 | г. Нижняя Тура | НТЭС | НТуРЭС | Клубная | Город-2 |  | ТП 6/0,4 кВ 820 | ввод 0,4кВ | 1 | Согласно сводному графику установки приборов технического и коммерческого учета филиала ОАО "МРСК Урала" - "Свердлровэнерго" (Распоряжение №101 МРСК Урала)
1314 | г. Нижняя Тура | НТЭС | НТуРЭС | Клубная | Город-1 |  | ТП 6/0,4 кВ 821 | ввод 0,4кВ | 1 | Согласно сводному графику установки приборов технического и коммерческого учета филиала ОАО "МРСК Урала" - "Свердлровэнерго" (Распоряжение №101 МРСК Урала)
1315 | г. Нижняя Тура | НТЭС | НТуРЭС | Клубная | Город-1 |  | ТП 6/0,4 кВ 821 | ввод 0,4кВ | 1 | Согласно сводному графику установки приборов технического и коммерческого учета филиала ОАО "МРСК Урала" - "Свердлровэнерго" (Распоряжение №101 МРСК Урала)
1316 | г. Нижняя Тура | НТЭС | НТуРЭС | Клубная | Город-2 |  | ТП 6/0,4 кВ 822 | ввод 0,4кВ | 1 | Согласно сводному графику установки приборов технического и коммерческого учета филиала ОАО "МРСК Урала" - "Свердлровэнерго" (Распоряжение №101 МРСК Урала)
1317 | г. Нижняя Тура | НТЭС | НТуРЭС | Клубная | Город-2 |  | ТП 6/0,4 кВ 822 | ввод 0,4кВ | 1 | Согласно сводному графику установки приборов технического и коммерческого учета филиала ОАО "МРСК Урала" - "Свердлровэнерго" (Распоряжение №101 МРСК Урала)
1318 | г. Нижняя Тура | НТЭС | НТуРЭС | Клубная | Город-2 |  | ТП 6/0,4 кВ 823 | ввод 0,4кВ | 1 | Согласно сводному графику установки приборов технического и коммерческого учета филиала ОАО "МРСК Урала" - "Свердлровэнерго" (Распоряжение №101 МРСК Урала)
1319 | г. Нижняя Тура | НТЭС | НТуРЭС | Аппаратная | Поселок |  | ТП 6/0,4 кВ 829 | ввод 0,4кВ | 1 | Согласно сводному графику установки приборов технического и коммерческого учета филиала ОАО "МРСК Урала" - "Свердлровэнерго" (Распоряжение №101 МРСК Урала)
1320 | г. Нижняя Тура | НТЭС | НТуРЭС | Аппаратная | Поселок |  | ТП 6/0,4 кВ 830 | ввод 0,4кВ | 1 | Согласно сводному графику установки приборов технического и коммерческого учета филиала ОАО "МРСК Урала" - "Свердлровэнерго" (Распоряжение №101 МРСК Урала)
1321 | г. Нижняя Тура | НТЭС | НТуРЭС | Аппаратная | Поселок |  | ТП 6/0,4 кВ 831 | ввод 0,4кВ | 1 | Согласно сводному графику установки приборов технического и коммерческого учета филиала ОАО "МРСК Урала" - "Свердлровэнерго" (Распоряжение №101 МРСК Урала)
1322 | г. Нижняя Тура | НТЭС | НТуРЭС | Аппаратная | Поселок |  | ТП 6/0,4 кВ 831 | ввод 0,4кВ | 1 | Согласно сводному графику установки приборов технического и коммерческого учета филиала ОАО "МРСК Урала" - "Свердлровэнерго" (Распоряжение №101 МРСК Урала)
1323 | г. Нижняя Тура | НТЭС | НТуРЭС | Аппаратная | Поселок |  | ТП 6/0,4 кВ 832 | ввод 0,4кВ | 1 | Согласно сводному графику установки приборов технического и коммерческого учета филиала ОАО "МРСК Урала" - "Свердлровэнерго" (Распоряжение №101 МРСК Урала)
1324 | г. Нижняя Тура | НТЭС | НТуРЭС | Аппаратная | Поселок |  | ТП 6/0,4 кВ 832 | ввод 0,4кВ | 1 | Согласно сводному графику установки приборов технического и коммерческого учета филиала ОАО "МРСК Урала" - "Свердлровэнерго" (Распоряжение №101 МРСК Урала)
1325 | г. Нижняя Тура | НТЭС | НТуРЭС | Аппаратная | Гидроузел |  | ТП 6/0,4 кВ 833 | ввод 0,4кВ | 1 | Согласно сводному графику установки приборов технического и коммерческого учета филиала ОАО "МРСК Урала" - "Свердлровэнерго" (Распоряжение №101 МРСК Урала)
1326 | г. Нижняя Тура | НТЭС | НТуРЭС | Аппаратная | Гидроузел |  | ТП 6/0,4 кВ 834 | ввод 0,4кВ | 1 | Согласно сводному графику установки приборов технического и коммерческого учета филиала ОАО "МРСК Урала" - "Свердлровэнерго" (Распоряжение №101 МРСК Урала)
1327 | г. Нижняя Тура | НТЭС | НТуРЭС | Клубная | Город-2 |  | ТП 6/0,4 кВ 838 | ввод 0,4кВ | 1 | Согласно сводному графику установки приборов технического и коммерческого учета филиала ОАО "МРСК Урала" - "Свердлровэнерго" (Распоряжение №101 МРСК Урала)
1328 | г. Нижняя Тура | НТЭС | НТуРЭС | Клубная | Город-2 |  | ТП 6/0,4 кВ 838 | ввод 0,4кВ | 1 | Согласно сводному графику установки приборов технического и коммерческого учета филиала ОАО "МРСК Урала" - "Свердлровэнерго" (Распоряжение №101 МРСК Урала)
1329 | г. Нижняя Тура | НТЭС | НТуРЭС | Аппаратная | Гидроузел |  | ТП 6/0,4 кВ 850 | ввод 0,4кВ | 1 | Согласно сводному графику установки приборов технического и коммерческого учета филиала ОАО "МРСК Урала" - "Свердлровэнерго" (Распоряжение №101 МРСК Урала)
1330 | г. Нижняя Тура | НТЭС | НТуРЭС | Аппаратная | Поселок |  | ТП 6/0,4 кВ 855 | ввод 0,4кВ | 1 | Согласно сводному графику установки приборов технического и коммерческого учета филиала ОАО "МРСК Урала" - "Свердлровэнерго" (Распоряжение №101 МРСК Урала)
1331 | г. Нижняя Тура | НТЭС | НТуРЭС | Аппаратная | Поселок |  | ТП 6/0,4 кВ 855 | ввод 0,4кВ | 1 | Согласно сводному графику установки приборов технического и коммерческого учета филиала ОАО "МРСК Урала" - "Свердлровэнерго" (Распоряжение №101 МРСК Урала)
1332 | г. Нижняя Тура | НТЭС | НТуРЭС | ЦФП НТГРЭС | Жилпоселок-2 |  | ТП 6/0,4 кВ 864 | ввод 0,4кВ | 1 | Согласно сводному графику установки приборов технического и коммерческого учета филиала ОАО "МРСК Урала" - "Свердлровэнерго" (Распоряжение №101 МРСК Урала)
1333 | г. Нижняя Тура | НТЭС | НТуРЭС | ПС Ис | Водозабор |  | ТП 6/0,4 кВ 901 | ввод 0,4кВ | 1 | Согласно сводному графику установки приборов технического и коммерческого учета филиала ОАО "МРСК Урала" - "Свердлровэнерго" (Распоряжение №101 МРСК Урала)
1334 | г. Нижняя Тура | НТЭС | НТуРЭС | ПС Ис | Поселок Ис |  | ТП 6/0,4 кВ 903 | ввод 0,4кВ | 1 | Согласно сводному графику установки приборов технического и коммерческого учета филиала ОАО "МРСК Урала" - "Свердлровэнерго" (Распоряжение №101 МРСК Урала)
1335 | г. Нижняя Тура | НТЭС | НТуРЭС | ПС Ис | Поселок Ис |  | ТП 6/0,4 кВ 906 | ввод 0,4кВ | 1 | Согласно сводному графику установки приборов технического и коммерческого учета филиала ОАО "МРСК Урала" - "Свердлровэнерго" (Распоряжение №101 МРСК Урала)
1336 | г. Нижняя Тура | НТЭС | НТуРЭС | ПС Ис | Поселок Ис |  | ТП 6/0,4 кВ 907 | ввод 0,4кВ | 1 | Согласно сводному графику установки приборов технического и коммерческого учета филиала ОАО "МРСК Урала" - "Свердлровэнерго" (Распоряжение №101 МРСК Урала)
1337 | г. Нижняя Тура | НТЭС | НТуРЭС | ПС Ис | Подхоз КГОКа |  | ТП 6/0,4 кВ 908 | ввод 0,4кВ | 1 | Согласно сводному графику установки приборов технического и коммерческого учета филиала ОАО "МРСК Урала" - "Свердлровэнерго" (Распоряжение №101 МРСК Урала)
1338 | г. Нижняя Тура | НТЭС | НТуРЭС | ПС Ис | Поселок Ис |  | ТП 6/0,4 кВ 909 | ввод 0,4кВ | 1 | Согласно сводному графику установки приборов технического и коммерческого учета филиала ОАО "МРСК Урала" - "Свердлровэнерго" (Распоряжение №101 МРСК Урала)
1339 | г. Нижняя Тура | НТЭС | НТуРЭС | ПС Ис | Поселок Ис |  | ТП 6/0,4 кВ 910 | ввод 0,4кВ | 1 | Согласно сводному графику установки приборов технического и коммерческого учета филиала ОАО "МРСК Урала" - "Свердлровэнерго" (Распоряжение №101 МРСК Урала)
1340 | г. Нижняя Тура | НТЭС | НТуРЭС | ПС Ис | Поселок Ис |  | ТП 6/0,4 кВ 911 | ввод 0,4кВ | 1 | Согласно сводному графику установки приборов технического и коммерческого учета филиала ОАО "МРСК Урала" - "Свердлровэнерго" (Распоряжение №101 МРСК Урала)
1341 | г. Нижняя Тура | НТЭС | НТуРЭС | ПС Ис | Поселок Ис |  | ТП 6/0,4 кВ 912 | ввод 0,4кВ | 1 | Согласно сводному графику установки приборов технического и коммерческого учета филиала ОАО "МРСК Урала" - "Свердлровэнерго" (Распоряжение №101 МРСК Урала)
1342 | г. Нижняя Тура | НТЭС | НТуРЭС | ПС Ис | Федино |  | ТП 6/0,4 кВ 913 | ввод 0,4кВ | 1 | Согласно сводному графику установки приборов технического и коммерческого учета филиала ОАО "МРСК Урала" - "Свердлровэнерго" (Распоряжение №101 МРСК Урала)
1343 | г. Нижняя Тура | НТЭС | НТуРЭС | ПС Ис | Поселок Ис |  | ТП 6/0,4 кВ 914 | ввод 0,4кВ | 1 | Согласно сводному графику установки приборов технического и коммерческого учета филиала ОАО "МРСК Урала" - "Свердлровэнерго" (Распоряжение №101 МРСК Урала)
1344 | г. Нижняя Тура | НТЭС | НТуРЭС | ПС Ис | Поселок Ис |  | ТП 6/0,4 кВ 915 | ввод 0,4кВ | 1 | Согласно сводному графику установки приборов технического и коммерческого учета филиала ОАО "МРСК Урала" - "Свердлровэнерго" (Распоряжение №101 МРСК Урала)
1345 | г. Нижняя Тура | НТЭС | НТуРЭС | ПС Ис | Федино |  | ТП 6/0,4 кВ 916 | ввод 0,4кВ | 1 | Согласно сводному графику установки приборов технического и коммерческого учета филиала ОАО "МРСК Урала" - "Свердлровэнерго" (Распоряжение №101 МРСК Урала)
1346 | г. Нижняя Тура | НТЭС | НТуРЭС | ПС Ис | Подхоз КГОКа |  | ТП 6/0,4 кВ 917 | ввод 0,4кВ | 1 | Согласно сводному графику установки приборов технического и коммерческого учета филиала ОАО "МРСК Урала" - "Свердлровэнерго" (Распоряжение №101 МРСК Урала)
1347 | п.Ледянка | ЗЭС | Рев.РЭС | Петровская | Ледянка-2 |  | ТП-4082 Ферма | ввод 0,4кВ | 1 | Согласно сводному графику установки приборов технического и коммерческого учета филиала ОАО "МРСК Урала" - "Свердлровэнерго" (Распоряжение №101 МРСК Урала)
1348 | г.Ревда (Совхоз) | ЗЭС | Рев.РЭС | Петровская | Ледянка-2 |  | ТП-4078 Свиноферма | ввод 0,4кВ | 1 | Согласно сводному графику установки приборов технического и коммерческого учета филиала ОАО "МРСК Урала" - "Свердлровэнерго" (Распоряжение №101 МРСК Урала)
1349 | г.Ревда (Совхоз) | ЗЭС | Рев.РЭС | Петровская | Дачи |  | ТП-4074 Столовая | ввод 0,4кВ | 1 | Согласно сводному графику установки приборов технического и коммерческого учета филиала ОАО "МРСК Урала" - "Свердлровэнерго" (Распоряжение №101 МРСК Урала)
1350 | г.Ревда (Совхоз) | ЗЭС | Рев.РЭС | Петровская | Парники |  | ТП-4076 Поселок | ввод 0,4кВ | 1 | Согласно сводному графику установки приборов технического и коммерческого учета филиала ОАО "МРСК Урала" - "Свердлровэнерго" (Распоряжение №101 МРСК Урала)
1351 | г.Ревда (Совхоз) | ЗЭС | Рев.РЭС | Петровская | Теплицы |  | ТП-4077 Поселок | ввод 0,4кВ | 1 | Согласно сводному графику установки приборов технического и коммерческого учета филиала ОАО "МРСК Урала" - "Свердлровэнерго" (Распоряжение №101 МРСК Урала)
1352 | с.Мариинск | ЗЭС | Рев.РЭС | Мариинская | Школа №13 |  | ТП-Школа №13 | ввод 0,4кВ | 1 | Согласно сводному графику установки приборов технического и коммерческого учета филиала ОАО "МРСК Урала" - "Свердлровэнерго" (Распоряжение №101 МРСК Урала)
1353 | с.Мариинск | ЗЭС | Рев.РЭС | Мариинская | Северная часть |  | ТП-Лесоучасток | ввод 0,4кВ | 1 | Согласно сводному графику установки приборов технического и коммерческого учета филиала ОАО "МРСК Урала" - "Свердлровэнерго" (Распоряжение №101 МРСК Урала)
1354 | г.Ревда | ЗЭС | Рев.РЭС | ГПП РММЗ (П) | Центр-1 |  | ТП-35 вв. Т-1 | ввод 0,4кВ | 1 | Согласно сводному графику установки приборов технического и коммерческого учета филиала ОАО "МРСК Урала" - "Свердлровэнерго" (Распоряжение №101 МРСК Урала)
1355 | Урмикеево | ЗЭС | МРЭС | Михайловская | Совхоз |  | ТП-3005 | ввод 0,4кВ | 1 | Согласно сводному графику установки приборов технического и коммерческого учета филиала ОАО "МРСК Урала" - "Свердлровэнерго" (Распоряжение №101 МРСК Урала)
1356 | Уфа - Шигири | ЗЭС | МРЭС | Михайловская | Совхоз |  | ТП-3006 | ввод 0,4кВ | 1 | Согласно сводному графику установки приборов технического и коммерческого учета филиала ОАО "МРСК Урала" - "Свердлровэнерго" (Распоряжение №101 МРСК Урала)
1357 | Урмикеево | ЗЭС | МРЭС | Михайловская | Совхоз |  | ТП-3011 | ввод 0,4кВ | 1 | Согласно сводному графику установки приборов технического и коммерческого учета филиала ОАО "МРСК Урала" - "Свердлровэнерго" (Распоряжение №101 МРСК Урала)
1358 | Урмикеево | ЗЭС | МРЭС | Михайловская | Совхоз |  | ТП-3017 | ввод 0,4кВ | 1 | Согласно сводному графику установки приборов технического и коммерческого учета филиала ОАО "МРСК Урала" - "Свердлровэнерго" (Распоряжение №101 МРСК Урала)
1359 | Уфа - Шигири | ЗЭС | МРЭС | Михайловская | Совхоз |  | ТП--3018 | ввод 0,4кВ | 1 | Согласно сводному графику установки приборов технического и коммерческого учета филиала ОАО "МРСК Урала" - "Свердлровэнерго" (Распоряжение №101 МРСК Урала)
1360 | Урмикеево | ЗЭС | МРЭС | Михайловская | Совхоз |  | ТП-3053 | ввод 0,4кВ | 1 | Согласно сводному графику установки приборов технического и коммерческого учета филиала ОАО "МРСК Урала" - "Свердлровэнерго" (Распоряжение №101 МРСК Урала)
1361 | Шарама | ЗЭС | МРЭС | Михайловская | Совхоз |  | ТП--3066 | ввод 0,4кВ | 1 | Согласно сводному графику установки приборов технического и коммерческого учета филиала ОАО "МРСК Урала" - "Свердлровэнерго" (Распоряжение №101 МРСК Урала)
1362 | Уфа - Шигири | ЗЭС | МРЭС | Михайловская | Совхоз |  | ТП-3082 | ввод 0,4кВ | 1 | Согласно сводному графику установки приборов технического и коммерческого учета филиала ОАО "МРСК Урала" - "Свердлровэнерго" (Распоряжение №101 МРСК Урала)
1363 | Уфа - Шигири | ЗЭС | МРЭС | Михайловская | Совхоз |  | ТП-3095 | ввод 0,4кВ | 1 | Согласно сводному графику установки приборов технического и коммерческого учета филиала ОАО "МРСК Урала" - "Свердлровэнерго" (Распоряжение №101 МРСК Урала)
1364 | Шарама | ЗЭС | МРЭС | Михайловская | Совхоз |  | ТП-3109 | ввод 0,4кВ | 1 | Согласно сводному графику установки приборов технического и коммерческого учета филиала ОАО "МРСК Урала" - "Свердлровэнерго" (Распоряжение №101 МРСК Урала)
1365 | Урмикеево | ЗЭС | МРЭС | Михайловская | Совхоз |  | ТП-3111 | ввод 0,4кВ | 1 | Согласно сводному графику установки приборов технического и коммерческого учета филиала ОАО "МРСК Урала" - "Свердлровэнерго" (Распоряжение №101 МРСК Урала)
1366 | Шарама | ЗЭС | МРЭС | Михайловская | Совхоз |  | ТП-3116 | ввод 0,4кВ | 1 | Согласно сводному графику установки приборов технического и коммерческого учета филиала ОАО "МРСК Урала" - "Свердлровэнерго" (Распоряжение №101 МРСК Урала)
1367 | Уфа - Шигири | ЗЭС | МРЭС | Михайловская | Совхоз |  | ТП-3177 | ввод 0,4кВ | 1 | Согласно сводному графику установки приборов технического и коммерческого учета филиала ОАО "МРСК Урала" - "Свердлровэнерго" (Распоряжение №101 МРСК Урала)
1368 | Урмикеево | ЗЭС | МРЭС | Цветная | Урмикеево |  | ТП-3059 | ввод 0,4кВ | 1 | Согласно сводному графику установки приборов технического и коммерческого учета филиала ОАО "МРСК Урала" - "Свердлровэнерго" (Распоряжение №101 МРСК Урала)
1369 | Урмикеево | ЗЭС | МРЭС | Цветная | Урмикеево |  | ТП-3110 | ввод 0,4кВ | 1 | Согласно сводному графику установки приборов технического и коммерческого учета филиала ОАО "МРСК Урала" - "Свердлровэнерго" (Распоряжение №101 МРСК Урала)
1370 | Шарама | ЗЭС | МРЭС | Цветная | Урмикеево |  | ТП-3117 | ввод 0,4кВ | 1 | Согласно сводному графику установки приборов технического и коммерческого учета филиала ОАО "МРСК Урала" - "Свердлровэнерго" (Распоряжение №101 МРСК Урала)
1371 | Акбаш | ЗЭС | МРЭС | Конезавод | Акбаш-1 |  | ТП-3008 | ввод 0,4кВ | 1 | Согласно сводному графику установки приборов технического и коммерческого учета филиала ОАО "МРСК Урала" - "Свердлровэнерго" (Распоряжение №101 МРСК Урала)
1372 | Акбаш | ЗЭС | МРЭС | Конезавод | Акбаш-1 |  | ТП-3009 | ввод 0,4кВ | 1 | Согласно сводному графику установки приборов технического и коммерческого учета филиала ОАО "МРСК Урала" - "Свердлровэнерго" (Распоряжение №101 МРСК Урала)
1373 | Акбаш | ЗЭС | МРЭС | Конезавод | Акбаш-1 |  | ТП-3010 | ввод 0,4кВ | 1 | Согласно сводному графику установки приборов технического и коммерческого учета филиала ОАО "МРСК Урала" - "Свердлровэнерго" (Распоряжение №101 МРСК Урала)
1374 | Акбаш | ЗЭС | МРЭС | Конезавод | Акбаш-1 |  | ТП-3012 | ввод 0,4кВ | 1 | Согласно сводному графику установки приборов технического и коммерческого учета филиала ОАО "МРСК Урала" - "Свердлровэнерго" (Распоряжение №101 МРСК Урала)
1375 | Перепряжка | ЗЭС | МРЭС | Конезавод | Акбаш-1 |  | ТП-3035 | ввод 0,4кВ | 1 | Согласно сводному графику установки приборов технического и коммерческого учета филиала ОАО "МРСК Урала" - "Свердлровэнерго" (Распоряжение №101 МРСК Урала)
1376 | Перепряжка | ЗЭС | МРЭС | Конезавод | Акбаш-1 |  | ТП-3050 | ввод 0,4кВ | 1 | Согласно сводному графику установки приборов технического и коммерческого учета филиала ОАО "МРСК Урала" - "Свердлровэнерго" (Распоряжение №101 МРСК Урала)
1377 | Акбаш | ЗЭС | МРЭС | Конезавод | Акбаш-1 |  | ТП-3052 | ввод 0,4кВ | 1 | Согласно сводному графику установки приборов технического и коммерческого учета филиала ОАО "МРСК Урала" - "Свердлровэнерго" (Распоряжение №101 МРСК Урала)
1378 | Акбаш | ЗЭС | МРЭС | Конезавод | Акбаш-1 |  | ТП-3065 | ввод 0,4кВ | 1 | Согласно сводному графику установки приборов технического и коммерческого учета филиала ОАО "МРСК Урала" - "Свердлровэнерго" (Распоряжение №101 МРСК Урала)
1379 | Шокурово | ЗЭС | МРЭС | Конезавод | Акбаш-1 |  | ТП-3077 | ввод 0,4кВ | 1 | Согласно сводному графику установки приборов технического и коммерческого учета филиала ОАО "МРСК Урала" - "Свердлровэнерго" (Распоряжение №101 МРСК Урала)
1380 | Шокурово | ЗЭС | МРЭС | Конезавод | Акбаш-1 |  | ТП-3078 | ввод 0,4кВ | 1 | Согласно сводному графику установки приборов технического и коммерческого учета филиала ОАО "МРСК Урала" - "Свердлровэнерго" (Распоряжение №101 МРСК Урала)
1381 | Шокурово | ЗЭС | МРЭС | Конезавод | Акбаш-1 |  | ТП-3085 | ввод 0,4кВ | 1 | Согласно сводному графику установки приборов технического и коммерческого учета филиала ОАО "МРСК Урала" - "Свердлровэнерго" (Распоряжение №101 МРСК Урала)
1382 | Акбаш | ЗЭС | МРЭС | Конезавод | Акбаш-1 |  | ТП-3087 | ввод 0,4кВ | 1 | Согласно сводному графику установки приборов технического и коммерческого учета филиала ОАО "МРСК Урала" - "Свердлровэнерго" (Распоряжение №101 МРСК Урала)
1383 | Шокурово | ЗЭС | МРЭС | Конезавод | Акбаш-1 |  | ТП-3092 | ввод 0,4кВ | 1 | Согласно сводному графику установки приборов технического и коммерческого учета филиала ОАО "МРСК Урала" - "Свердлровэнерго" (Распоряжение №101 МРСК Урала)
1384 | Акбаш | ЗЭС | МРЭС | Конезавод | Акбаш-1 |  | ТП-3099 | ввод 0,4кВ | 1 | Согласно сводному графику установки приборов технического и коммерческого учета филиала ОАО "МРСК Урала" - "Свердлровэнерго" (Распоряжение №101 МРСК Урала)
1385 | Акбаш | ЗЭС | МРЭС | Конезавод | Акбаш-1 |  | ТП-3122 | ввод 0,4кВ | 1 | Согласно сводному графику установки приборов технического и коммерческого учета филиала ОАО "МРСК Урала" - "Свердлровэнерго" (Распоряжение №101 МРСК Урала)
1386 | Шокурово | ЗЭС | МРЭС | Конезавод | Акбаш-1 |  | ТП-3127 | ввод 0,4кВ | 1 | Согласно сводному графику установки приборов технического и коммерческого учета филиала ОАО "МРСК Урала" - "Свердлровэнерго" (Распоряжение №101 МРСК Урала)
1387 | Шокурово | ЗЭС | МРЭС | Конезавод | Акбаш-1 |  | ТП-3128 | ввод 0,4кВ | 1 | Согласно сводному графику установки приборов технического и коммерческого учета филиала ОАО "МРСК Урала" - "Свердлровэнерго" (Распоряжение №101 МРСК Урала)
1388 | Красноармеец | ЗЭС | МРЭС | Конезавод | Акбаш-2 |  | ТП-3036 | ввод 0,4кВ | 1 | Согласно сводному графику установки приборов технического и коммерческого учета филиала ОАО "МРСК Урала" - "Свердлровэнерго" (Распоряжение №101 МРСК Урала)
1389 | Красноармеец | ЗЭС | МРЭС | Конезавод | Акбаш-2 |  | ТП-3049 | ввод 0,4кВ | 1 | Согласно сводному графику установки приборов технического и коммерческого учета филиала ОАО "МРСК Урала" - "Свердлровэнерго" (Распоряжение №101 МРСК Урала)
1390 | Перепряжка | ЗЭС | МРЭС | Конезавод | Акбаш-2 |  | ТП-3064 | ввод 0,4кВ | 1 | Согласно сводному графику установки приборов технического и коммерческого учета филиала ОАО "МРСК Урала" - "Свердлровэнерго" (Распоряжение №101 МРСК Урала)
1391 | Красноармеец | ЗЭС | МРЭС | Конезавод | Конезавод |  | ТП-3025 | ввод 0,4кВ | 1 | Согласно сводному графику установки приборов технического и коммерческого учета филиала ОАО "МРСК Урала" - "Свердлровэнерго" (Распоряжение №101 МРСК Урала)
1392 | Красноармеец | ЗЭС | МРЭС | Конезавод | Конезавод |  | ТП-3026 | ввод 0,4кВ | 1 | Согласно сводному графику установки приборов технического и коммерческого учета филиала ОАО "МРСК Урала" - "Свердлровэнерго" (Распоряжение №101 МРСК Урала)
1393 | Красноармеец | ЗЭС | МРЭС | Конезавод | Конезавод |  | ТП-3027 | ввод 0,4кВ | 1 | Согласно сводному графику установки приборов технического и коммерческого учета филиала ОАО "МРСК Урала" - "Свердлровэнерго" (Распоряжение №101 МРСК Урала)
1394 | Красноармеец | ЗЭС | МРЭС | Конезавод | Конезавод |  | ТП-3028 | ввод 0,4кВ | 1 | Согласно сводному графику установки приборов технического и коммерческого учета филиала ОАО "МРСК Урала" - "Свердлровэнерго" (Распоряжение №101 МРСК Урала)
1395 | Шокурово | ЗЭС | МРЭС | Конезавод | Конезавод |  | ТП-3030 | ввод 0,4кВ | 1 | Согласно сводному графику установки приборов технического и коммерческого учета филиала ОАО "МРСК Урала" - "Свердлровэнерго" (Распоряжение №101 МРСК Урала)
1396 | Шокурово | ЗЭС | МРЭС | Конезавод | Конезавод |  | ТП-3031 | ввод 0,4кВ | 1 | Согласно сводному графику установки приборов технического и коммерческого учета филиала ОАО "МРСК Урала" - "Свердлровэнерго" (Распоряжение №101 МРСК Урала)
1397 | Шокурово | ЗЭС | МРЭС | Конезавод | Конезавод |  | ТП-3032 | ввод 0,4кВ | 1 | Согласно сводному графику установки приборов технического и коммерческого учета филиала ОАО "МРСК Урала" - "Свердлровэнерго" (Распоряжение №101 МРСК Урала)
1398 | Красноармеец | ЗЭС | МРЭС | Конезавод | Конезавод |  | ТП-3034 | ввод 0,4кВ | 1 | Согласно сводному графику установки приборов технического и коммерческого учета филиала ОАО "МРСК Урала" - "Свердлровэнерго" (Распоряжение №101 МРСК Урала)
1399 | Красноармеец | ЗЭС | МРЭС | Конезавод | МТМ |  | ТП-3060 | ввод 0,4кВ | 1 | Согласно сводному графику установки приборов технического и коммерческого учета филиала ОАО "МРСК Урала" - "Свердлровэнерго" (Распоряжение №101 МРСК Урала)
1400 | Красноармеец | ЗЭС | МРЭС | Конезавод | МТМ |  | ТП-3061 | ввод 0,4кВ | 1 | Согласно сводному графику установки приборов технического и коммерческого учета филиала ОАО "МРСК Урала" - "Свердлровэнерго" (Распоряжение №101 МРСК Урала)
1401 | Шокурово | ЗЭС | МРЭС | Конезавод | МТМ |  | ТП-3069 | ввод 0,4кВ | 1 | Согласно сводному графику установки приборов технического и коммерческого учета филиала ОАО "МРСК Урала" - "Свердлровэнерго" (Распоряжение №101 МРСК Урала)
1402 | Шокурово | ЗЭС | МРЭС | Конезавод | МТМ |  | ТП-3126 | ввод 0,4кВ | 1 | Согласно сводному графику установки приборов технического и коммерческого учета филиала ОАО "МРСК Урала" - "Свердлровэнерго" (Распоряжение №101 МРСК Урала)
1403 | Тюльгаш | ЗЭС | МРЭС | Конезавод | Тюльгаш |  | ТП-3039 | ввод 0,4кВ | 1 | Согласно сводному графику установки приборов технического и коммерческого учета филиала ОАО "МРСК Урала" - "Свердлровэнерго" (Распоряжение №101 МРСК Урала)
1404 | Тюльгаш | ЗЭС | МРЭС | Конезавод | Тюльгаш |  | ТП-3041 | ввод 0,4кВ | 1 | Согласно сводному графику установки приборов технического и коммерческого учета филиала ОАО "МРСК Урала" - "Свердлровэнерго" (Распоряжение №101 МРСК Урала)
1405 | Тюльгаш | ЗЭС | МРЭС | Конезавод | Тюльгаш |  | ТП-3047 | ввод 0,4кВ | 1 | Согласно сводному графику установки приборов технического и коммерческого учета филиала ОАО "МРСК Урала" - "Свердлровэнерго" (Распоряжение №101 МРСК Урала)
1406 | Красноармеец | ЗЭС | МРЭС | Конезавод | Тюльгаш |  | ТП-3048 | ввод 0,4кВ | 1 | Согласно сводному графику установки приборов технического и коммерческого учета филиала ОАО "МРСК Урала" - "Свердлровэнерго" (Распоряжение №101 МРСК Урала)
1407 | Тюльгаш | ЗЭС | МРЭС | Конезавод | Тюльгаш |  | ТП-3051 | ввод 0,4кВ | 1 | Согласно сводному графику установки приборов технического и коммерческого учета филиала ОАО "МРСК Урала" - "Свердлровэнерго" (Распоряжение №101 МРСК Урала)
1408 | Тюльгаш | ЗЭС | МРЭС | Конезавод | Тюльгаш |  | ТП-3070 | ввод 0,4кВ | 1 | Согласно сводному графику установки приборов технического и коммерческого учета филиала ОАО "МРСК Урала" - "Свердлровэнерго" (Распоряжение №101 МРСК Урала)
1409 | Тюльгаш | ЗЭС | МРЭС | Конезавод | Тюльгаш |  | ТП-3072 | ввод 0,4кВ | 1 | Согласно сводному графику установки приборов технического и коммерческого учета филиала ОАО "МРСК Урала" - "Свердлровэнерго" (Распоряжение №101 МРСК Урала)
1410 | Тюльгаш | ЗЭС | МРЭС | Конезавод | Тюльгаш |  | ТП-3079 | ввод 0,4кВ | 1 | Согласно сводному графику установки приборов технического и коммерческого учета филиала ОАО "МРСК Урала" - "Свердлровэнерго" (Распоряжение №101 МРСК Урала)
1411 | Тюльгаш | ЗЭС | МРЭС | Конезавод | Тюльгаш |  | ТП-3084 | ввод 0,4кВ | 1 | Согласно сводному графику установки приборов технического и коммерческого учета филиала ОАО "МРСК Урала" - "Свердлровэнерго" (Распоряжение №101 МРСК Урала)
1412 | Красноармеец | ЗЭС | МРЭС | Конезавод | Тюльгаш |  | ТП-3086 | ввод 0,4кВ | 1 | Согласно сводному графику установки приборов технического и коммерческого учета филиала ОАО "МРСК Урала" - "Свердлровэнерго" (Распоряжение №101 МРСК Урала)
1413 | Тюльгаш | ЗЭС | МРЭС | Конезавод | Тюльгаш |  | ТП-3112 | ввод 0,4кВ | 1 | Согласно сводному графику установки приборов технического и коммерческого учета филиала ОАО "МРСК Урала" - "Свердлровэнерго" (Распоряжение №101 МРСК Урала)
1414 | Бажуково | ЗЭС | МРЭС | Росинка | Половинка |  | ТП-3102 | ввод 0,4кВ | 1 | Согласно сводному графику установки приборов технического и коммерческого учета филиала ОАО "МРСК Урала" - "Свердлровэнерго" (Распоряжение №101 МРСК Урала)
1415 | Половинка | ЗЭС | МРЭС | Росинка | Половинка |  | ТП-3104 | ввод 0,4кВ | 1 | Согласно сводному графику установки приборов технического и коммерческого учета филиала ОАО "МРСК Урала" - "Свердлровэнерго" (Распоряжение №101 МРСК Урала)
1416 | Половинка | ЗЭС | МРЭС | Росинка | Половинка |  | ТП-3165 | ввод 0,4кВ | 1 | Согласно сводному графику установки приборов технического и коммерческого учета филиала ОАО "МРСК Урала" - "Свердлровэнерго" (Распоряжение №101 МРСК Урала)
1417 | Первомайское | ЗЭС | МРЭС | Дружинино (П) | Центральная усадьба |  | ТП-3715 | ввод 0,4кВ | 1 | Согласно сводному графику установки приборов технического и коммерческого учета филиала ОАО "МРСК Урала" - "Свердлровэнерго" (Распоряжение №101 МРСК Урала)
1418 | Дружинино | ЗЭС | МРЭС | Дружинино (П) | Центральная усадьба |  | ТП-3719 | ввод 0,4кВ | 1 | Согласно сводному графику установки приборов технического и коммерческого учета филиала ОАО "МРСК Урала" - "Свердлровэнерго" (Распоряжение №101 МРСК Урала)
1419 | Первомайское | ЗЭС | МРЭС | Дружинино (П) | Центральная усадьба |  | ТП-3724 | ввод 0,4кВ | 1 | Согласно сводному графику установки приборов технического и коммерческого учета филиала ОАО "МРСК Урала" - "Свердлровэнерго" (Распоряжение №101 МРСК Урала)
1420 | Первомайское | ЗЭС | МРЭС | Дружинино (П) | Центральная усадьба |  | ТП-3725 | ввод 0,4кВ | 1 | Согласно сводному графику установки приборов технического и коммерческого учета филиала ОАО "МРСК Урала" - "Свердлровэнерго" (Распоряжение №101 МРСК Урала)
1421 | Первомайское | ЗЭС | МРЭС | Дружинино (П) | Центральная усадьба |  | ТП-3728 | ввод 0,4кВ | 1 | Согласно сводному графику установки приборов технического и коммерческого учета филиала ОАО "МРСК Урала" - "Свердлровэнерго" (Распоряжение №101 МРСК Урала)
1422 | Первомайское | ЗЭС | МРЭС | Дружинино (П) | Центральная усадьба |  | ТП-3730 | ввод 0,4кВ | 1 | Согласно сводному графику установки приборов технического и коммерческого учета филиала ОАО "МРСК Урала" - "Свердлровэнерго" (Распоряжение №101 МРСК Урала)
1423 | Первомайское | ЗЭС | МРЭС | Дружинино (П) | Центральная усадьба |  | ТП-3741 | ввод 0,4кВ | 1 | Согласно сводному графику установки приборов технического и коммерческого учета филиала ОАО "МРСК Урала" - "Свердлровэнерго" (Распоряжение №101 МРСК Урала)
1424 | Первомайское | ЗЭС | МРЭС | Дружинино (П) | Центральная усадьба |  | ТП-3791 | ввод 0,4кВ | 1 | Согласно сводному графику установки приборов технического и коммерческого учета филиала ОАО "МРСК Урала" - "Свердлровэнерго" (Распоряжение №101 МРСК Урала)
1425 | Первомайское | ЗЭС | МРЭС | Дружинино (П) | Центральная усадьба |  | ТП-3792 | ввод 0,4кВ | 1 | Согласно сводному графику установки приборов технического и коммерческого учета филиала ОАО "МРСК Урала" - "Свердлровэнерго" (Распоряжение №101 МРСК Урала)
1426 | Первомайское | ЗЭС | МРЭС | Дружинино (П) | Центральная усадьба |  | ТП-3793 | ввод 0,4кВ | 1 | Согласно сводному графику установки приборов технического и коммерческого учета филиала ОАО "МРСК Урала" - "Свердлровэнерго" (Распоряжение №101 МРСК Урала)
1427 | Н-Серги-3 | ЗЭС | МРЭС | Березовая | Городок |  | ТП-3750 | ввод 0,4кВ | 1 | Согласно сводному графику установки приборов технического и коммерческого учета филиала ОАО "МРСК Урала" - "Свердлровэнерго" (Распоряжение №101 МРСК Урала)
1428 | Н-Серги-3 | ЗЭС | МРЭС | Березовая | Городок |  | ТП-3751 | ввод 0,4кВ | 1 | Согласно сводному графику установки приборов технического и коммерческого учета филиала ОАО "МРСК Урала" - "Свердлровэнерго" (Распоряжение №101 МРСК Урала)
1429 | Лазоревая | ЗЭС | МРЭС | Лазоревая | Поселок |  | ТП-3770 | ввод 0,4кВ | 1 | Согласно сводному графику установки приборов технического и коммерческого учета филиала ОАО "МРСК Урала" - "Свердлровэнерго" (Распоряжение №101 МРСК Урала)
1430 | Лазоревая | ЗЭС | МРЭС | Лазоревая | Поселок |  | ТП-3788 | ввод 0,4кВ | 1 | Согласно сводному графику установки приборов технического и коммерческого учета филиала ОАО "МРСК Урала" - "Свердлровэнерго" (Распоряжение №101 МРСК Урала)
1431 | Лазоревая | ЗЭС | МРЭС | Лазоревая | Поселок |  | ТП-3789 | ввод 0,4кВ | 1 | Согласно сводному графику установки приборов технического и коммерческого учета филиала ОАО "МРСК Урала" - "Свердлровэнерго" (Распоряжение №101 МРСК Урала)
1432 | Атиг | ЗЭС | МРЭС | Атиг | Поселок |  | ТП-3801 | ввод 0,4кВ | 1 | Согласно сводному графику установки приборов технического и коммерческого учета филиала ОАО "МРСК Урала" - "Свердлровэнерго" (Распоряжение №101 МРСК Урала)
1433 | Атиг | ЗЭС | МРЭС | Атиг | КСМ |  | ТП-3802 | ввод 0,4кВ | 1 | Согласно сводному графику установки приборов технического и коммерческого учета филиала ОАО "МРСК Урала" - "Свердлровэнерго" (Распоряжение №101 МРСК Урала)
1434 | Атиг | ЗЭС | МРЭС | Атиг | КСМ |  | ТП-3808 | ввод 0,4кВ | 1 | Согласно сводному графику установки приборов технического и коммерческого учета филиала ОАО "МРСК Урала" - "Свердлровэнерго" (Распоряжение №101 МРСК Урала)
1435 | Атиг | ЗЭС | МРЭС | Атиг | КСМ |  | ТП-3814 | ввод 0,4кВ | 1 | Согласно сводному графику установки приборов технического и коммерческого учета филиала ОАО "МРСК Урала" - "Свердлровэнерго" (Распоряжение №101 МРСК Урала)
1436 | Атиг | ЗЭС | МРЭС | Атиг | КСМ |  | ТП-3815 | ввод 0,4кВ | 1 | Согласно сводному графику установки приборов технического и коммерческого учета филиала ОАО "МРСК Урала" - "Свердлровэнерго" (Распоряжение №101 МРСК Урала)
1437 | Атиг | ЗЭС | МРЭС | Атиг | КСМ |  | ТП-3822 | ввод 0,4кВ | 1 | Согласно сводному графику установки приборов технического и коммерческого учета филиала ОАО "МРСК Урала" - "Свердлровэнерго" (Распоряжение №101 МРСК Урала)
1438 | Атиг | ЗЭС | МРЭС | Атиг | Совхоз |  | ТП-3809 | ввод 0,4кВ | 1 | Согласно сводному графику установки приборов технического и коммерческого учета филиала ОАО "МРСК Урала" - "Свердлровэнерго" (Распоряжение №101 МРСК Урала)
1439 | Атиг | ЗЭС | МРЭС | Атиг | Совхоз |  | ТП-3810 | ввод 0,4кВ | 1 | Согласно сводному графику установки приборов технического и коммерческого учета филиала ОАО "МРСК Урала" - "Свердлровэнерго" (Распоряжение №101 МРСК Урала)
1440 | Атиг | ЗЭС | МРЭС | Атиг | Совхоз |  | ТП-3811 | ввод 0,4кВ | 1 | Согласно сводному графику установки приборов технического и коммерческого учета филиала ОАО "МРСК Урала" - "Свердлровэнерго" (Распоряжение №101 МРСК Урала)
1441 | Атиг | ЗЭС | МРЭС | Атиг | Совхоз |  | ТП-3829 | ввод 0,4кВ | 1 | Согласно сводному графику установки приборов технического и коммерческого учета филиала ОАО "МРСК Урала" - "Свердлровэнерго" (Распоряжение №101 МРСК Урала)
1442 | Атиг | ЗЭС | МРЭС | Атиг | Больница |  | ТП-3825 | ввод 0,4кВ | 1 | Согласно сводному графику установки приборов технического и коммерческого учета филиала ОАО "МРСК Урала" - "Свердлровэнерго" (Распоряжение №101 МРСК Урала)
1443 | Атиг | ЗЭС | МРЭС | Атиг | Черемушки |  | ТП-3826 | ввод 0,4кВ | 1 | Согласно сводному графику установки приборов технического и коммерческого учета филиала ОАО "МРСК Урала" - "Свердлровэнерго" (Распоряжение №101 МРСК Урала)
1444 | Верхние Серги | ЗЭС | МРЭС | Верхние Серги (П) | СПТУ |  | ТП-3901 | ввод 0,4кВ | 1 | Согласно сводному графику установки приборов технического и коммерческого учета филиала ОАО "МРСК Урала" - "Свердлровэнерго" (Распоряжение №101 МРСК Урала)
1445 | Верхние Серги | ЗЭС | МРЭС | Верхние Серги (П) | Депо |  | ТП-3902 | ввод 0,4кВ | 1 | Согласно сводному графику установки приборов технического и коммерческого учета филиала ОАО "МРСК Урала" - "Свердлровэнерго" (Распоряжение №101 МРСК Урала)
1446 | Верхние Серги | ЗЭС | МРЭС | Верхние Серги (П) | Депо |  | ТП-3909 | ввод 0,4кВ | 1 | Согласно сводному графику установки приборов технического и коммерческого учета филиала ОАО "МРСК Урала" - "Свердлровэнерго" (Распоряжение №101 МРСК Урала)
1447 | Верхние Серги | ЗЭС | МРЭС | Верхние Серги (П) | Депо |  | ТП-3910 | ввод 0,4кВ | 1 | Согласно сводному графику установки приборов технического и коммерческого учета филиала ОАО "МРСК Урала" - "Свердлровэнерго" (Распоряжение №101 МРСК Урала)
1448 | Верхние Серги | ЗЭС | МРЭС | Верхние Серги (П) | Депо |  | ТП-3911 | ввод 0,4кВ | 1 | Согласно сводному графику установки приборов технического и коммерческого учета филиала ОАО "МРСК Урала" - "Свердлровэнерго" (Распоряжение №101 МРСК Урала)
1449 | Верхние Серги | ЗЭС | МРЭС | Верхние Серги (П) | Депо |  | ТП-3912 | ввод 0,4кВ | 1 | Согласно сводному графику установки приборов технического и коммерческого учета филиала ОАО "МРСК Урала" - "Свердлровэнерго" (Распоряжение №101 МРСК Урала)
1450 | Верхние Серги | ЗЭС | МРЭС | Верхние Серги (П) | Депо |  | ТП-3913 | ввод 0,4кВ | 1 | Согласно сводному графику установки приборов технического и коммерческого учета филиала ОАО "МРСК Урала" - "Свердлровэнерго" (Распоряжение №101 МРСК Урала)
1451 | Верхние Серги | ЗЭС | МРЭС | Верхние Серги (П) | Депо |  | ТП-3921 | ввод 0,4кВ | 1 | Согласно сводному графику установки приборов технического и коммерческого учета филиала ОАО "МРСК Урала" - "Свердлровэнерго" (Распоряжение №101 МРСК Урала)
1452 | Верхние Серги | ЗЭС | МРЭС | Верхние Серги (П) | Депо |  | ТП-3923 | ввод 0,4кВ | 1 | Согласно сводному графику установки приборов технического и коммерческого учета филиала ОАО "МРСК Урала" - "Свердлровэнерго" (Распоряжение №101 МРСК Урала)
1453 | Верхние Серги | ЗЭС | МРЭС | Верхние Серги (П) | Депо |  | ТП-3927 | ввод 0,4кВ | 1 | Согласно сводному графику установки приборов технического и коммерческого учета филиала ОАО "МРСК Урала" - "Свердлровэнерго" (Распоряжение №101 МРСК Урала)
1454 | Верхние Серги | ЗЭС | МРЭС | Верхние Серги (П) | Столовая |  | ТП-3903 | ввод 0,4кВ | 1 | Согласно сводному графику установки приборов технического и коммерческого учета филиала ОАО "МРСК Урала" - "Свердлровэнерго" (Распоряжение №101 МРСК Урала)
1455 | Верхние Серги | ЗЭС | МРЭС | Верхние Серги (П) | Столовая |  | ТП-3905 | ввод 0,4кВ | 1 | Согласно сводному графику установки приборов технического и коммерческого учета филиала ОАО "МРСК Урала" - "Свердлровэнерго" (Распоряжение №101 МРСК Урала)
1456 | Верхние Серги | ЗЭС | МРЭС | Верхние Серги (П) | Столовая |  | ТП-3906 | ввод 0,4кВ | 1 | Согласно сводному графику установки приборов технического и коммерческого учета филиала ОАО "МРСК Урала" - "Свердлровэнерго" (Распоряжение №101 МРСК Урала)
1457 | Верхние Серги | ЗЭС | МРЭС | Верхние Серги (П) | Столовая |  | ТП-3907 | ввод 0,4кВ | 1 | Согласно сводному графику установки приборов технического и коммерческого учета филиала ОАО "МРСК Урала" - "Свердлровэнерго" (Распоряжение №101 МРСК Урала)
1458 | Верхние Серги | ЗЭС | МРЭС | Верхние Серги (П) | Столовая |  | ТП-3919 | ввод 0,4кВ | 1 | Согласно сводному графику установки приборов технического и коммерческого учета филиала ОАО "МРСК Урала" - "Свердлровэнерго" (Распоряжение №101 МРСК Урала)
1459 | Верхние Серги | ЗЭС | МРЭС | Верхние Серги (П) | Столовая |  | ТП-3920 | ввод 0,4кВ | 1 | Согласно сводному графику установки приборов технического и коммерческого учета филиала ОАО "МРСК Урала" - "Свердлровэнерго" (Распоряжение №101 МРСК Урала)
1460 | Верхние Серги | ЗЭС | МРЭС | Верхние Серги (П) | Столовая |  | ТП-3925 | ввод 0,4кВ | 1 | Согласно сводному графику установки приборов технического и коммерческого учета филиала ОАО "МРСК Урала" - "Свердлровэнерго" (Распоряжение №101 МРСК Урала)
1461 | Верхние Серги | ЗЭС | МРЭС | Верхние Серги (П) | Гараж |  | ТП-3904 | ввод 0,4кВ | 1 | Согласно сводному графику установки приборов технического и коммерческого учета филиала ОАО "МРСК Урала" - "Свердлровэнерго" (Распоряжение №101 МРСК Урала)
1462 | Верхние Серги | ЗЭС | МРЭС | Верхние Серги (П) | Гараж |  | ТП-3929 | ввод 0,4кВ | 1 | Согласно сводному графику установки приборов технического и коммерческого учета филиала ОАО "МРСК Урала" - "Свердлровэнерго" (Распоряжение №101 МРСК Урала)
1463 | Верхние Серги | ЗЭС | МРЭС | Верхние Серги (П) | Гараж |  | ТП-3930 | ввод 0,4кВ | 1 | Согласно сводному графику установки приборов технического и коммерческого учета филиала ОАО "МРСК Урала" - "Свердлровэнерго" (Распоряжение №101 МРСК Урала)
1464 | Верхние Серги | ЗЭС | МРЭС | Верхние Серги (П) | Фрунзе |  | ТП-3908 | ввод 0,4кВ | 1 | Согласно сводному графику установки приборов технического и коммерческого учета филиала ОАО "МРСК Урала" - "Свердлровэнерго" (Распоряжение №101 МРСК Урала)
1465 | Верхние Серги | ЗЭС | МРЭС | Верхние Серги (П) | Запруд |  | ТП-3914 | ввод 0,4кВ | 1 | Согласно сводному графику установки приборов технического и коммерческого учета филиала ОАО "МРСК Урала" - "Свердлровэнерго" (Распоряжение №101 МРСК Урала)
1466 | Верхние Серги | ЗЭС | МРЭС | Верхние Серги (П) | Запруд |  | ТП-3915 | ввод 0,4кВ | 1 | Согласно сводному графику установки приборов технического и коммерческого учета филиала ОАО "МРСК Урала" - "Свердлровэнерго" (Распоряжение №101 МРСК Урала)
1467 | Верхние Серги | ЗЭС | МРЭС | Верхние Серги (П) | Запруд |  | ТП-3916 | ввод 0,4кВ | 1 | Согласно сводному графику установки приборов технического и коммерческого учета филиала ОАО "МРСК Урала" - "Свердлровэнерго" (Распоряжение №101 МРСК Урала)
1468 | Верхние Серги | ЗЭС | МРЭС | Верхние Серги (П) | Запруд |  | ТП-3917 | ввод 0,4кВ | 1 | Согласно сводному графику установки приборов технического и коммерческого учета филиала ОАО "МРСК Урала" - "Свердлровэнерго" (Распоряжение №101 МРСК Урала)
1469 | Верхние Серги | ЗЭС | МРЭС | Верхние Серги (П) | Запруд |  | ТП-3924 | ввод 0,4кВ | 1 | Согласно сводному графику установки приборов технического и коммерческого учета филиала ОАО "МРСК Урала" - "Свердлровэнерго" (Распоряжение №101 МРСК Урала)
1470 | Верхние Серги | ЗЭС | МРЭС | Верхние Серги (П) | Запруд |  | ТП-3926 | ввод 0,4кВ | 1 | Согласно сводному графику установки приборов технического и коммерческого учета филиала ОАО "МРСК Урала" - "Свердлровэнерго" (Распоряжение №101 МРСК Урала)
1471 | Верхние Серги | ЗЭС | МРЭС | Верхние Серги (П) | Запруд |  | ТП-3928 | ввод 0,4кВ | 1 | Согласно сводному графику установки приборов технического и коммерческого учета филиала ОАО "МРСК Урала" - "Свердлровэнерго" (Распоряжение №101 МРСК Урала)
1472 | Верхние Серги | ЗЭС | МРЭС | Верхние Серги (П) | Запруд |  | ТП-3932 | ввод 0,4кВ | 1 | Согласно сводному графику установки приборов технического и коммерческого учета филиала ОАО "МРСК Урала" - "Свердлровэнерго" (Распоряжение №101 МРСК Урала)
1473 | Верхние Серги | ЗЭС | МРЭС | Верхние Серги (П) | Запруд |  | ТП-3938 | ввод 0,4кВ | 1 | Согласно сводному графику установки приборов технического и коммерческого учета филиала ОАО "МРСК Урала" - "Свердлровэнерго" (Распоряжение №101 МРСК Урала)
1474 | Верхние Серги | ЗЭС | МРЭС | Верхние Серги (П) | Березка |  | ТП-3918 | ввод 0,4кВ | 1 | Согласно сводному графику установки приборов технического и коммерческого учета филиала ОАО "МРСК Урала" - "Свердлровэнерго" (Распоряжение №101 МРСК Урала)
1475 | Верхние Серги | ЗЭС | МРЭС | Верхние Серги (П) | ДК |  | ТП-3922 | ввод 0,4кВ | 1 | Согласно сводному графику установки приборов технического и коммерческого учета филиала ОАО "МРСК Урала" - "Свердлровэнерго" (Распоряжение №101 МРСК Урала)
1476 | Верхние Серги | ЗЭС | МРЭС | Верхние Серги (П) | ДК |  | ТП-3931 | ввод 0,4кВ | 1 | Согласно сводному графику установки приборов технического и коммерческого учета филиала ОАО "МРСК Урала" - "Свердлровэнерго" (Распоряжение №101 МРСК Урала)
1477 | Дегтярск | ЗЭС | ДРЭС | ЦРП 9100 | 19-квартал |  | ТП-9103 | ввод 0,4кВ | 1 | Согласно сводному графику установки приборов технического и коммерческого учета филиала ОАО "МРСК Урала" - "Свердлровэнерго" (Распоряжение №101 МРСК Урала)
1478 | Дегтярск | ЗЭС | ДРЭС | ЦРП 9100 | 19-квартал |  | ТП-9105 | ввод 0,4кВ | 1 | Согласно сводному графику установки приборов технического и коммерческого учета филиала ОАО "МРСК Урала" - "Свердлровэнерго" (Распоряжение №101 МРСК Урала)
1479 | Дегтярск | ЗЭС | ДРЭС | ЦРП 9100 | Северская-2 |  | ТП-9132 | ввод 0,4кВ | 1 | Согласно сводному графику установки приборов технического и коммерческого учета филиала ОАО "МРСК Урала" - "Свердлровэнерго" (Распоряжение №101 МРСК Урала)
1480 | Дегтярск | ЗЭС | ДРЭС | ЦРП 9200 | Шахта средняя |  | ТП-9251 | ввод 0,4кВ | 1 | Согласно сводному графику установки приборов технического и коммерческого учета филиала ОАО "МРСК Урала" - "Свердлровэнерго" (Распоряжение №101 МРСК Урала)
1481 | Дегтярск | ЗЭС | ДРЭС | ЦРП 9200 | Дворец культуры |  | ТП-9203 | ввод 0,4кВ | 1 | Согласно сводному графику установки приборов технического и коммерческого учета филиала ОАО "МРСК Урала" - "Свердлровэнерго" (Распоряжение №101 МРСК Урала)
1482 | Дегтярск | ЗЭС | ДРЭС | ЦРП 9200 | Дворец культуры |  | ТП-9204 | ввод 0,4кВ | 1 | Согласно сводному графику установки приборов технического и коммерческого учета филиала ОАО "МРСК Урала" - "Свердлровэнерго" (Распоряжение №101 МРСК Урала)
1483 | Дегтярск | ЗЭС | ДРЭС | ЦРП 9200 | Кафе |  | ТП-9214 | ввод 0,4кВ | 1 | Согласно сводному графику установки приборов технического и коммерческого учета филиала ОАО "МРСК Урала" - "Свердлровэнерго" (Распоряжение №101 МРСК Урала)
1484 | Дегтярск | ЗЭС | ДРЭС | ЦРП 9200 | Мехцех |  | ТП-9231 | ввод 0,4кВ | 1 | Согласно сводному графику установки приборов технического и коммерческого учета филиала ОАО "МРСК Урала" - "Свердлровэнерго" (Распоряжение №101 МРСК Урала)
1485 | д.Кунгурка | ЗЭС | ДРЭС | Рудник ( РУ-6кВ Потр.) | Насосная-1 |  | ТП-9304 | ввод 0,4кВ | 1 | Согласно сводному графику установки приборов технического и коммерческого учета филиала ОАО "МРСК Урала" - "Свердлровэнерго" (Распоряжение №101 МРСК Урала)
1486 | д.Кунгурка | ЗЭС | ДРЭС | Рудник ( РУ-6кВ Потр.) | Насосная-1 |  | ТП-9309 | ввод 0,4кВ | 1 | Согласно сводному графику установки приборов технического и коммерческого учета филиала ОАО "МРСК Урала" - "Свердлровэнерго" (Распоряжение №101 МРСК Урала)
1487 | д.Крюк | ЗЭС | ПРЭС | Платоновская | Крюк |  | ТП-4375 | ввод 0,4кВ | 1 | Согласно сводному графику установки приборов технического и коммерческого учета филиала ОАО "МРСК Урала" - "Свердлровэнерго" (Распоряжение №101 МРСК Урала)
1488 | д.Крюк | ЗЭС | ПРЭС | Платоновская | Крюк |  | ТП-4351 | ввод 0,4кВ | 1 | Согласно сводному графику установки приборов технического и коммерческого учета филиала ОАО "МРСК Урала" - "Свердлровэнерго" (Распоряжение №101 МРСК Урала)
1489 | с.Платоново | ЗЭС | ПРЭС | Платоновская | Платоново |  | ТП-4424 | ввод 0,4кВ | 1 | Согласно сводному графику установки приборов технического и коммерческого учета филиала ОАО "МРСК Урала" - "Свердлровэнерго" (Распоряжение №101 МРСК Урала)
1490 | д.Гора | ЗЭС | ПРЭС | Шамары (П) | Сельхозпотребитель |  | ТП-4342 | ввод 0,4кВ | 1
1491 | д.Тепляки | ЗЭС | ПРЭС | Роща | Роща |  | ТП-4348 | ввод 0,4кВ | 1
1492 | с.Чусовое | ЗЭС | ПРЭС | Староуткинская (П) | Чусовое |  | ТП-4329 | ввод 0,4кВ | 1
1493 | с.Чусовое | ЗЭС | ПРЭС | Староуткинская (П) | Чусовое |  | ТП-4323 | ввод 0,4кВ | 1
1494 | с.Чусовое | ЗЭС | ПРЭС | Староуткинская (П) | Мартьяново |  | ТП-4322 | ввод 0,4кВ | 1
1495 | д.Мартьяново | ЗЭС | ПРЭС | Староуткинская (П) | Мартьяново |  | ТП-4337 | ввод 0,4кВ | 1
1496 | Новоалексеевка | ЗЭС | ПРЭС | Гологорка | Новоалексеевка |  | ТП-4038 | ввод 0,4кВ | 1
1497 | Новоалексеевка | ЗЭС | ПРЭС | Гологорка | Новоалексеевка |  | ТП-4040 | ввод 0,4кВ | 1
1498 | Новоалексеевка | ЗЭС | ПРЭС | Гологорка | Новоалексеевка |  | ТП-4041 | ввод 0,4кВ | 1
1499 | Битимка | ЗЭС | ПРЭС | Бойцы | Животноводческий комплекс |  | ТП- 4171 | ввод 0,4кВ | 1
1500 | Битимка | ЗЭС | ПРЭС | Бойцы | Животноводческий комплекс |  | ТП-4048 | ввод 0,4кВ | 1
1501 | черемша | ЗЭС | ПРЭС | Бойцы | Сельхозпотребитель |  | ТП-4050 | ввод 0,4кВ | 1
1502 | макарово | ЗЭС | ПРЭС | Бойцы | Сельхозпотребитель |  | ТП-4058 | ввод 0,4кВ | 1
1503 | слобода | ЗЭС | ПРЭС | новоуткинская | слобода |  | ТП-4100 | ввод 0,4кВ | 1
1504 | слобода | ЗЭС | ПРЭС | новоуткинская | слобода |  | ТП-4109 | ввод 0,4кВ | 1
1505 | новоуткинск | ЗЭС | ПРЭС | новоуткинская | шадриха |  | ТП-4097 | ввод 0,4кВ | 1
1506 | новоуткинск | ЗЭС | ПРЭС | новоуткинская | шадриха |  | ТП-4098 | ввод 0,4кВ | 1
1507 | трека | ЗЭС | ПРЭС | новоуткинская | н-село |  | ТП-4107 | ввод 0,4кВ | 1
1508 | трека | ЗЭС | ПРЭС | новоуткинская | н-село |  | ТП-4108 | ввод 0,4кВ | 1
1509 | нижнее село | ЗЭС | ПРЭС | новоуткинская | н-село |  | ТП-4106 | ввод 0,4кВ | 1
1510 | каменка | ЗЭС | ПРЭС | новоуткинская | н-село |  | ТП-4103 | ввод 0,4кВ | 1
1511 | каменка | ЗЭС | ПРЭС | новоуткинская | н-село |  | ТП-4214 | ввод 0,4кВ | 1
1512 | ключевая | ЗЭС | ПРЭС | ключевая | лпх |  | ТП-4708 | ввод 0,4кВ | 1
1513 | ключевая | ЗЭС | ПРЭС | ключевая | лпх |  | ТП-4709 | ввод 0,4кВ | 1
1514 | ключевая | ЗЭС | ПРЭС | ключевая | лпх |  | ТП-4710 | ввод 0,4кВ | 1
1515 | ключевая | ЗЭС | ПРЭС | ключевая | лпх |  | ТП-4711 | ввод 0,4кВ | 1
1516 | ключевая | ЗЭС | ПРЭС | ключевая | лпх |  | ТП-4712 | ввод 0,4кВ | 1
1517 | ключевая | ЗЭС | ПРЭС | ключевая | лпх |  | ТП-4713 | ввод 0,4кВ | 1
1518 | бисерть | ЗЭС | ПРЭС | бисерть | усадьба совхоза |  | ТП-4688 | ввод 0,4кВ | 1
1519 | бисерть | ЗЭС | ПРЭС | бисерть | усадьба совхоза |  | ТП 4656 | ввод 0,4кВ | 1
1520 | киргишаны | ЗЭС | ПРЭС | бисерть | сельэлектро |  | ТП-4646 | ввод 0,4кВ | 1
1521 | киргишаны | ЗЭС | ПРЭС | бисерть | сельэлектро |  | ТП 4663 | ввод 0,4кВ | 1
1522 | старобухарово | ЗЭС | ПРЭС | бисерть | сельэлектро |  | ТП 4658 | ввод 0,4кВ | 1
1523 | старобухарово | ЗЭС | ПРЭС | бисерть | сельэлектро |  | ТП 4656 | ввод 0,4кВ | 1
1524 | васькино | ЗЭС | ПРЭС | кленовская | накоряковский |  | ТП 4610 | ввод 0,4кВ | 1
1525 | васькино | ЗЭС | ПРЭС | кленовская | накоряковский |  | ТП 4612 | ввод 0,4кВ | 1
1526 | васькино | ЗЭС | ПРЭС | кленовская | накоряковский |  | ТП4671 | ввод 0,4кВ | 1
1527 | васькино | ЗЭС | ПРЭС | кленовская | накоряковский |  | ТП4611 | ввод 0,4кВ | 1
1528 | сосновый бор | ЗЭС | ПРЭС | кленовская | накоряковский |  | ТП 4616 | ввод 0,4кВ | 1
1529 | сосновый бор | ЗЭС | ПРЭС | кленовская | накоряковский |  | ТП 4617 | ввод 0,4кВ | 1
1530 | атняшка | ЗЭС | ПРЭС | кленовская | накоряковский |  | ТП 4614 | ввод 0,4кВ | 1
1531 | накоряково | ЗЭС | ПРЭС | кленовская | накоряковский |  | ТП 4619 | ввод 0,4кВ | 1
1532 | накоряково | ЗЭС | ПРЭС | кленовская | накоряковский |  | ТП 4678 | ввод 0,4кВ | 1
1533 | накоряково | ЗЭС | ПРЭС | кленовская | накоряковский |  | ТП 4696 | ввод 0,4кВ | 1
1534 | киселевка | ЗЭС | ПРЭС | кленовская | накоряковский |  | ТП 4606 | ввод 0,4кВ | 1
1535 | киселевка | ЗЭС | ПРЭС | кленовская | накоряковский |  | ТП 4607 | ввод 0,4кВ | 1
1536 | киселевка | ЗЭС | ПРЭС | кленовская | накоряковский |  | ТП 4608 | ввод 0,4кВ | 1
1537 | киселевка | ЗЭС | ПРЭС | кленовская | накоряковский |  | ТП 4638 | ввод 0,4кВ | 1
1538 | киселевка | ЗЭС | ПРЭС | кленовская | накоряковский |  | ТП 4665 | ввод 0,4кВ | 1
1539 | талица | ЗЭС | ПРЭС | кленовская | талица |  | ТП 4694 | ввод 0,4кВ | 1
1540 | талица | ЗЭС | ПРЭС | кленовская | талица |  | ТП 4640 | ввод 0,4кВ | 1
1541 | кленовское | ЗЭС | ПРЭС | кленовская | красный партизан |  | ТП 4633 | ввод 0,4кВ | 1
1542 | кленовское | ЗЭС | ПРЭС | кленовская | красный партизан |  | ТП 4631 | ввод 0,4кВ | 1
1543 | кленовское | ЗЭС | ПРЭС | кленовская | красный партизан |  | ТП 4632 | ввод 0,4кВ | 1
1544 | кленовское | ЗЭС | ПРЭС | кленовская | красный партизан |  | ТП 4705 | ввод 0,4кВ | 1
1545 | кленовское | ЗЭС | ПРЭС | кленовская | красный партизан |  | ТП 4679 | ввод 0,4кВ | 1
1546 | кленовское | ЗЭС | ПРЭС | кленовская | кленовской |  | ТП 4601 | ввод 0,4кВ | 1
1547 | кленовское | ЗЭС | ПРЭС | кленовская | красный яр |  | ТП 4603 | ввод 0,4кВ | 1
1548 | кленовское | ЗЭС | ПРЭС | кленовская | красный яр |  | ТП 4604 | ввод 0,4кВ | 1
1549 | кленовское | ЗЭС | ПРЭС | кленовская | красный яр |  | ТП 4626 | ввод 0,4кВ | 1
1550 | кленовское | ЗЭС | ПРЭС | кленовская | красный яр |  | ТП 4627 | ввод 0,4кВ | 1
1551 | Чигвинцево | ЗЭС | КРЭС | Красноуфимская | Черкасово |  | ТП-2174 | ввод 0,4кВ | 1
1552 | Рябиновка | ЗЭС | КРЭС | Красноуфимская | Черкасово |  | ТП-2260 | ввод 0,4кВ | 1
1553 | Банное | ЗЭС | КРЭС | Красноуфимская | Черкасово |  | ТП-2329 | ввод 0,4кВ | 1
1554 | Ачит | ЗЭС | КРЭС | Ачит-35 | Ачит |  | ТП-2804 | ввод 0,4кВ | 1
1555 | Ачит | ЗЭС | КРЭС | Ачит-35 | Ачит |  | ТП-2819 | ввод 0,4кВ | 1
1556 | Ачит | ЗЭС | КРЭС | Ачит-35 | Ачит |  | ТП-2816 | ввод 0,4кВ | 1
1557 | Ачит | ЗЭС | КРЭС | Ачит-35 | Ачит |  | ТП-2818 | ввод 0,4кВ | 1
1558 | Ачит | ЗЭС | КРЭС | Ачит-35 | Ачит |  | ТП-2814 | ввод 0,4кВ | 1
1559 | Ачит | ЗЭС | КРЭС | Ачит-35 | Ачит |  | ТП-2817 | ввод 0,4кВ | 1
1560 | Ачит | ЗЭС | КРЭС | Ачит-35 | Ачит |  | ТП-2815 | ввод 0,4кВ | 1
1561 | Ачит | ЗЭС | КРЭС | Ачит-35 | Ачит |  | ТП-2809 | ввод 0,4кВ | 1
1562 | Ачит | ЗЭС | КРЭС | Ачит-35 | Поселок-2 |  | ТП-2803 | ввод 0,4кВ | 1
1563 | Ачит | ЗЭС | КРЭС | Ачит-35 | Поселок-2 |  | ТП-2825 | ввод 0,4кВ | 1
1564 | Ачит | ЗЭС | КРЭС | Ачит-35 | Поселок-2 |  | ТП-2824 | ввод 0,4кВ | 1
1565 | Ачит | ЗЭС | КРЭС | Ачит-35 | Поселок-2 |  | ТП-2829 | ввод 0,4кВ | 1
1566 | Ачит | ЗЭС | КРЭС | Ачит-110 | Трактовый |  | ТП-2802 | ввод 0,4кВ | 1
1567 | Шиловка | ЗЭС | КРЭС | Ачит-110 | Заря-2 |  | ТП-2650 | ввод 0,4кВ | 1
1568 | Ачит | ЗЭС | КРЭС | Ачит-110 | Кирпичный завод |  | ТП-2859 | ввод 0,4кВ | 1
1569 | Н.Иргинск | ЗЭС | КРЭС | Нижнеиргинская | МТФ |  | ТП-2555 | ввод 0,4кВ | 1
1570 | Сажино | ЗЭС | КРЭС | Афанасьевская | Тюш-1 |  | ТП-2618 | ввод 0,4кВ | 1
1571 | Селищево | ЗЭС | КРЭС | Афанасьевская | Разъезд |  | ТП-2635 | ввод 0,4кВ | 1
1572 | В.Баяк | ЗЭС | КРЭС | Крылово | Баяк |  | ТП-2192 | ввод 0,4кВ | 1
1573 | Криулино | ЗЭС | КРЭС | Крылово | Криулино-1 |  | ТП-2210 | ввод 0,4кВ | 1
1574 | Калиновка | ЗЭС | КРЭС | Крылово | Крылово-2 |  | ТП-2330 | ввод 0,4кВ | 1
1575 | У.Баяк | ЗЭС | КРЭС | Крылово | Бишково |  | ТП-2317 | ввод 0,4кВ | 1
1576 | Ильяты | ЗЭС | КРЭС | Уфимка | Нижний Арий |  | ТП-2733 | ввод 0,4кВ | 1
1577 | Уфимка | ЗЭС | КРЭС | Уфимка | Нижний Арий |  | ТП-2689 | ввод 0,4кВ | 1
1578 | Екатериновка | ЗЭС | КРЭС | Уфимка | Усть-Торгаш |  | ТП-2738 | ввод 0,4кВ | 1
1579 | Усть-Торгаш | ЗЭС | КРЭС | Уфимка | Усть-Торгаш |  | ТП-2734 | ввод 0,4кВ | 1
1580 | Уфимка | ЗЭС | КРЭС | Уфимка | Уфимский |  | ТП-2688 | ввод 0,4кВ | 1
1581 | Р.Тавра | ЗЭС | КРЭС | Сарсы | Русская Тавра-1 |  | ТП-8174 | ввод 0,4кВ | 1
1582 | Б.Тавра | ЗЭС | КРЭС | Сарсы | Русская Тавра-2 |  | ТП-8216 | ввод 0,4кВ | 1
1583 | Т.Еманзельга | ЗЭС | КРЭС | Сарсы | Еманзельга-2 |  | ТП-8158 | ввод 0,4кВ | 1
1584 | Первомайка | ЗЭС | КРЭС | Русский Потам | Корзуновка-2 |  | ТП-2930 | ввод 0,4кВ | 1
1585 | Поедуги | ЗЭС | КРЭС | Русский Потам | Артемейково |  | ТП-2905 | ввод 0,4кВ | 1
1586 | Сызги | ЗЭС | КРЭС | Натальинская | Озерки |  | ТП-8009 | ввод 0,4кВ | 1
1587 | Натальинск | ЗЭС | КРЭС | Натальинская | Поселок |  | ТП-2124 | ввод 0,4кВ | 2
1588 | Ср. Бугалыш | ЗЭС | КРЭС | Бугалыш | Усть-Маш |  | ТП-8077 | ввод 0,4кВ | 1
1589 | Голенищево | ЗЭС | КРЭС | Бугалыш | Голенищево-1 |  | ТП-8123 | ввод 0,4кВ | 1
1590 | Красноуфимск | ЗЭС | КРЭС | Волжская | ДРСУ |  | ТП-2003 | ввод 0,4кВ | 1
1591 | Александровск | ЗЭС | КРЭС | Александровская | Александровск |  | ТП-2255 | ввод 0,4кВ | 1
1592 | Подгорная | ЗЭС | КРЭС | Александровская | Подгорная-2 |  | ТП-2248 | ввод 0,4кВ | 1
1593 | Кирчигаз | ЗЭС | КРЭС | Карги | Кирчигаз |  | ТП-2760 | ввод 0,4кВ | 1
1594 | Бакряж | ЗЭС | КРЭС | Чатлыковская | Красный |  | ТП-2409 | ввод 0,4кВ | 1
1595 | Манчаж | ЗЭС | АРЭС | Манчаж | Манчаж |  | ТП-1348 | ввод 0,4кВ | 1
1596 | Манчаж | ЗЭС | АРЭС | Манчаж | Манчаж |  | ТП-1207 | ввод 0,4кВ | 1
1597 | Манчаж | ЗЭС | АРЭС | Манчаж | Манчаж |  | ТП-1208 | ввод 0,4кВ | 1
1598 | Манчаж | ЗЭС | АРЭС | Манчаж | Манчаж |  | ТП-1209 | ввод 0,4кВ | 1
1599 | Манчаж | ЗЭС | АРЭС | Манчаж | Манчаж |  | ТП-1210 | ввод 0,4кВ | 1
1600 | Манчаж | ЗЭС | АРЭС | Манчаж | Манчаж |  | ТП-1527 | ввод 0,4кВ | 1
1601 | Манчаж | ЗЭС | АРЭС | Манчаж | Манчаж |  | ТП-1214 | ввод 0,4кВ | 1
1602 | Манчаж | ЗЭС | АРЭС | Манчаж | Манчаж |  | ТП-1343 | ввод 0,4кВ | 1
1603 | Манчаж | ЗЭС | АРЭС | Манчаж | Манчаж |  | ТП-1336 | ввод 0,4кВ | 1
1604 | Журавли | ЗЭС | АРЭС | Манчаж | Азигулово |  | ТП-1220 | ввод 0,4кВ | 1
1605 | Журавли | ЗЭС | АРЭС | Манчаж | Азигулово |  | ТП-1318 | ввод 0,4кВ | 1
1606 | Азигулово | ЗЭС | АРЭС | Манчаж | Азигулово |  | ТП-1341 | ввод 0,4кВ | 1
1607 | Азигулово | ЗЭС | АРЭС | Манчаж | Азигулово |  | ТП-1228 | ввод 0,4кВ | 1
1608 | Азигулово | ЗЭС | АРЭС | Манчаж | Азигулово |  | ТП-1225 | ввод 0,4кВ | 1
1609 | Азигулово | ЗЭС | АРЭС | Манчаж | Азигулово |  | ТП-1224 | ввод 0,4кВ | 1
1610 | Азигулово | ЗЭС | АРЭС | Манчаж | Азигулово |  | ТП-1223 | ввод 0,4кВ | 1
1611 | Азигулово | ЗЭС | АРЭС | Манчаж | Азигулово |  | ТП-1314 | ввод 0,4кВ | 1
1612 | Азигулово | ЗЭС | АРЭС | Манчаж | Азигулово |  | ТП-1226 | ввод 0,4кВ | 1
1613 | Азигулово | ЗЭС | АРЭС | Манчаж | Азигулово |  | ТП-1222 | ввод 0,4кВ | 1
1614 | Азигулово | ЗЭС | АРЭС | Манчаж | Азигулово |  | ТП-1327 | ввод 0,4кВ | 1
1615 | Манчаж | ЗЭС | АРЭС | Манчаж | Усть-Манчаж |  | ТП-1193 | ввод 0,4кВ | 1
1616 | Манчаж | ЗЭС | АРЭС | Манчаж | Усть-Манчаж |  | ТП-1194 | ввод 0,4кВ | 1
1617 | Бакийково | ЗЭС | АРЭС | Манчаж | Усть-Манчаж |  | ТП-1369 | ввод 0,4кВ | 1
1618 | Бакийково | ЗЭС | АРЭС | Манчаж | Усть-Манчаж |  | ТП-1368 | ввод 0,4кВ | 1
1619 | Бакийково | ЗЭС | АРЭС | Манчаж | Усть-Манчаж |  | ТП-1219 | ввод 0,4кВ | 1
1620 | Бакийково | ЗЭС | АРЭС | Манчаж | Усть-Манчаж |  | ТП-1217 | ввод 0,4кВ | 1
1621 | Дружино-Бардым | ЗЭС | АРЭС | Манчаж | Биткино |  | ТП-1211 | ввод 0,4кВ | 1
1622 | Дружино-Бардым | ЗЭС | АРЭС | Манчаж | Биткино |  | ТП-1212 | ввод 0,4кВ | 1
1623 | Биткино | ЗЭС | АРЭС | Манчаж | Биткино |  | ТП-1213 | ввод 0,4кВ | 1
1624 | Биткино | ЗЭС | АРЭС | Манчаж | Биткино |  | ТП-1266 | ввод 0,4кВ | 1
1625 | Бихметково | ЗЭС | АРЭС | Манчаж | Биткино |  | ТП-1215 | ввод 0,4кВ | 1
1626 | Усть-Манчаж | ЗЭС | АРЭС | Манчаж | Биткино |  | ТП-1304 | ввод 0,4кВ | 1
1627 | Усть-Манчаж | ЗЭС | АРЭС | Манчаж | Биткино |  | ТП-1216 | ввод 0,4кВ | 1
1628 | Ежово | ЗЭС | АРЭС | Манчаж | Кадочниково |  | ТП-1153 | ввод 0,4кВ | 1
1629 | Кадочниково | ЗЭС | АРЭС | Манчаж | Кадочниково |  | ТП-1157 | ввод 0,4кВ | 1
1630 | Манчаж | ЗЭС | АРЭС | Манчаж | Кадочниково |  | ТП-1198 | ввод 0,4кВ | 1
1631 | Токари | ЗЭС | АРЭС | Манчаж | Токари |  | ТП-1519 | ввод 0,4кВ | 1
1632 | Токари | ЗЭС | АРЭС | Манчаж | Токари |  | ТП-1517 | ввод 0,4кВ | 1
1633 | Нижний Бардым | ЗЭС | АРЭС | Манчаж | Бардым |  | ТП-1334 | ввод 0,4кВ | 1
1634 | Нижний Бардым | ЗЭС | АРЭС | Манчаж | Бардым |  | ТП-1335 | ввод 0,4кВ | 1
1635 | Нижний Бардым | ЗЭС | АРЭС | Манчаж | Бардым |  | ТП-1367 | ввод 0,4кВ | 1
1636 | Головино | ЗЭС | АРЭС | Манчаж | Бардым |  | ТП-1267 | ввод 0,4кВ | 1
1637 | Нижний Бардым | ЗЭС | АРЭС | Манчаж | Бардым |  | ТП-1269 | ввод 0,4кВ | 1
1638 | Нижний Бардым | ЗЭС | АРЭС | Манчаж | Бардым |  | ТП-1270 | ввод 0,4кВ | 1
1639 | Симинчи | ЗЭС | АРЭС | Симинчи | Симинчи |  | ТП-1329 | ввод 0,4кВ | 1
1640 | Симинчи | ЗЭС | АРЭС | Симинчи | Симинчи |  | ТП-1259 | ввод 0,4кВ | 1
1641 | Симинчи | ЗЭС | АРЭС | Симинчи | МТФ |  | ТП-1254 | ввод 0,4кВ | 1
1642 | Симинчи | ЗЭС | АРЭС | Симинчи | МТФ |  | ТП-1255 | ввод 0,4кВ | 1
1643 | Симинчи | ЗЭС | АРЭС | Симинчи | МТФ |  | ТП-1331 | ввод 0,4кВ | 1
1644 | Симинчи | ЗЭС | АРЭС | Симинчи | МТФ |  | ТП-1311 | ввод 0,4кВ | 1
1645 | Верхний Бардым | ЗЭС | АРЭС | Симинчи | Петухово |  | ТП-1349 | ввод 0,4кВ | 1
1646 | Верхний Бардым | ЗЭС | АРЭС | Симинчи | Петухово |  | ТП-1332 | ввод 0,4кВ | 1
1647 | Верхний Бардым | ЗЭС | АРЭС | Симинчи | Петухово |  | ТП-1316 | ввод 0,4кВ | 1
1648 | Верхний Бардым | ЗЭС | АРЭС | Симинчи | Петухово |  | ТП-1282 | ввод 0,4кВ | 1
1649 | Верхний Бардым | ЗЭС | АРЭС | Симинчи | Петухово |  | ТП-1262 | ввод 0,4кВ | 1
1650 | Ильчигулово | ЗЭС | Артинский | Степная | Ильчигулово | 100 | 1629 | ввод 0,4кВ | 1
1651 | Ильчигулово | ЗЭС | Артинский | Степная | Ильчигулово | 100 | 1630 | ввод 0,4кВ | 1
1652 | Ильчигулово | ЗЭС | Артинский | Степная | Ильчигулово | 100 | 1631 | ввод 0,4кВ | 1
1653 | Ильчигулово | ЗЭС | Артинский | Степная | Ильчигулово | 100 | 1633 | ввод 0,4кВ | 1
1654 | Ильчигулово | ЗЭС | Артинский | Степная | Ильчигулово | 100 | 1695 | ввод 0,4кВ | 1
1655 | с.Берёзовка | ЗЭС | Артинский | Черкасовская | Берёзовка | 100 | 1857 | ввод 0,4кВ | 1
1656 | с.Берёзовка | ЗЭС | Артинский | Черкасовская | Берёзовка | 100 | 1858 | ввод 0,4кВ | 1
1657 | с.Берёзовка | ЗЭС | Артинский | Черкасовская | Берёзовка | 100 | 1859 | ввод 0,4кВ | 1
1658 | с.Берёзовка | ЗЭС | Артинский | Черкасовская | Берёзовка | 100 | 1860 | ввод 0,4кВ | 1
1659 | с.Берёзовка | ЗЭС | Артинский | Черкасовская | Берёзовка | 100 | 1862 | ввод 0,4кВ | 1
1660 | с.Берёзовка | ЗЭС | Артинский | Черкасовская | Берёзовка | 100 | 1863 | ввод 0,4кВ | 1
1661 | с.Берёзовка | ЗЭС | Артинский | Черкасовская | Берёзовка | 100 | 1840 | ввод 0,4кВ | 1
1662 | с.Берёзовка | ЗЭС | Артинский | Черкасовская | Берёзовка | 100 | 1944 | ввод 0,4кВ | 1
1663 | с.Берёзовка | ЗЭС | Артинский | Черкасовская | Берёзовка | 100 | 1928 | ввод 0,4кВ | 1
1664 | с.Берёзовка | ЗЭС | Артинский | Черкасовская | Берёзовка | 100 | 1867 | ввод 0,4кВ | 1
1665 | с.Берёзовка | ЗЭС | Артинский | Черкасовская | Берёзовка | 100 | 1943 | ввод 0,4кВ | 1
1666 | с.Берёзовка | ЗЭС | Артинский | Черкасовская | Берёзовка | 100 | 1925 | ввод 0,4кВ | 1
1667 | с.Берёзовка | ЗЭС | Артинский | Черкасовская | Берёзовка | 100 | 1945 | ввод 0,4кВ | 1
1668 | с.Берёзовка | ЗЭС | Артинский | Черкасовская | Берёзовка | 100 | СБРУН-66 | ввод 0,4кВ | 1
1669 | с. Пульниковское | ВЭС | КРЭС | ПС 35/10 Пульниково (РСК) | ВЛ-10 кВ Аист (РСК) | 92.6467 | ТП 10/0,4 2953 (РСК) | ввод 0,4кВ | 1 | ТП с малым количеством ИК
1670 | д.Толмачева | АЭС | АРЭС | ПС 110/10 кВ Мугай (РСК) | ВЛ-10 кВ Толмачево (РСК) | 89.08 | ТП-806 10/0,4 кВ Толмачево-быт (РСК) | ввод 0,4кВ | 1
1671 | д.Толстова | АЭС | АРЭС | ПС 110/10 кВ Мугай (РСК) | ВЛ-10 кВ Толмачево (РСК) | 89.08 | ТП-808 10/0,4 кВ Толстово-быт (РСК) | ввод 0,4кВ | 1
1672 | п.Сосновый Бор | АЭС | ЕРЭС | ПС 110/10 кВ Сосновый Бор (РСК) | ВЛ-10 кВ ПТФ-1 (РСК) | 88.61 | ТП-138 10/0,4 кВ Молодняк (РСК) | ввод 0,4кВ | 1
1673 | Ивдель | СЭС | ИРЭС | ПС 110/6 Ивдель (РСК) | ВЛ-6 кВ ОС-1 (РСК) | 88.5728 | ТП 6/0,4 1289 (РСК) | ввод 0,4кВ | 1
1674 | п.Азанка | АЭС | ТаРЭС | ПС 110/10 кВ Азанка (РСК) | ВЛ-10 кВ Ретранслятор-2 (РСК) | 87.25 | ТП-1471 10/0,4 кВ Телеретранслятор (РСК) | ввод 0,4кВ | 2
1675 | с.Куровское | ВЭС | КРЭС | ПС 35/10 Пульниково (РСК) | ВЛ-10 кВ Кочневский (РСК) | 84.17 | ТП 10/0,4 2044 (РСК) | ввод 0,4кВ | 1 | ТП не попавшие в ИПР, ЭСК и не оборудованные учётом
1676 | с.Покровское | АЭС | ЕРЭС | ПС 110/10 кВ Красные Орлы (РСК) | ВЛ-10 кВ Заболотье (РСК) | 82.19 | ТП-156 10/0,4 кВ Весовая (РСК) | ввод 0,4кВ | 1
1677 | с.Покровское | АЭС | ЕРЭС | ПС 110/10 кВ Красные Орлы (РСК) | ВЛ-10 кВ Заболотье (РСК) | 82.19 | ТП-159 10/0,4 кВ Заболотье (РСК) | ввод 0,4кВ | 1
1678 | с.Покровское | АЭС | ЕРЭС | ПС 110/10 кВ Красные Орлы (РСК) | ВЛ-10 кВ Заболотье (РСК) | 82.19 | ТП-169 10/0,4 кВ Зерносклад (РСК) | ввод 0,4кВ | 1
1679 | с.Покровское | АЭС | ЕРЭС | ПС 110/10 кВ Красные Орлы (РСК) | ВЛ-10 кВ Заболотье (РСК) | 82.19 | ТП-311 10/0,4 кВ Покровск-зерносклад (РСК) | ввод 0,4кВ | 1
1680 | с.Покровское | АЭС | ЕРЭС | ПС 110/10 кВ Красные Орлы (РСК) | ВЛ-10 кВ Заболотье (РСК) | 82.19 | ТП-514 10/0,4 кВ АВМ (РСК) | ввод 0,4кВ | 1
1681 | В.Бугалыш | ЗЭС | Красноуфимский | Бугалыш | Сарсы-2 | 80.318 | 8141 | ввод 0,4кВ | 1
1685 | н.п.Новопышминское | ВЭС | СРЭС | ПС 110/10 Валовая (РСК) | ВЛ-10 кВ Комплекс (РСК) | 78.0262 | ТП-1458 (РСК) | ввод 0,4кВ | 1 | ТП с малым количеством ИК
1686 | с.Ключи | АЭС | ИРЭС | ПС 110/10 кВ Ерёмино (РСК) | ВЛ-10 кВ Комплекс (РСК) | 77.72 | ТП-3583 10/0,4 кВ МТМ (РСК) | ввод 0,4кВ | 1
1701 | н.п.Таушканское | ВЭС | КУРЭС | ПС 35/10 Багаряк (РСК) | ВЛ-10 кВ Синарский (РСК) | 72.4094 | ТП-7332 (РСК) | ввод 0,4кВ | 1 | ТП с малым количеством ИК
1702 | Роща | ЗЭС | Первоуральский | Платоновская | Роща-1 | 71.25 | 4359 | ввод 0,4кВ | 1
1703 | Симонята | ЗЭС | Первоуральский | Платоновская | Роща-1 | 71.25 | 4363 | ввод 0,4кВ | 1
1704 | Симонята | ЗЭС | Первоуральский | Платоновская | Роща-1 | 71.25 | 4430 | ввод 0,4кВ | 1
1708 | н.п.Клевакинское | ВЭС | КУРЭС | ПС 110/10 Клевакино (РСК) | ВЛ-10 кВ Комплекс-2 (РСК) | 70.9 | ТП-7727 (РСК) | ввод 0,4кВ | 1 | ТП не попавшие в ИПР, ЭСК и не оборудованные учётом
1709 | н.п.Клевакинское | ВЭС | КУРЭС | ПС 110/10 Клевакино (РСК) | ВЛ-10 кВ Комплекс-2 (РСК) | 70.8991 | ТП-7582 (РСК) | ввод 0,4кВ | 1 | ТП с малым количеством ИК
1710 | Соколята | ЗЭС | Артинский | Сажино | Соколята | 70.675 | 1561 | ввод 0,4кВ | 1
1711 | Соколята | ЗЭС | Артинский | Сажино | Соколята | 70.675 | 1562 | ввод 0,4кВ | 1
1712 | Соколята | ЗЭС | Артинский | Сажино | Соколята | 70.675 | 1753 | ввод 0,4кВ | 1
1713 | Соколята | ЗЭС | Артинский | Сажино | Соколята | 70.675 | 1765 | ввод 0,4кВ | 1
1714 | г.Каменск-Уральский | ВЭС | КУРЭС | ПС 110/10 Бирюза (РСК) | ВЛ-10 кВ Полевой (РСК) | 70.173 | ТП-7082 (РСК) | ввод 0,4кВ | 1 | ТП с малым количеством ИК
1715 | г.Каменск-Уральский | ВЭС | КУРЭС | ПС 110/10 Бирюза (РСК) | ВЛ-10 кВ Полевой (РСК) | 70.173 | ТП-7083 (РСК) | ввод 0,4кВ | 1 | ТП с малым количеством ИК
1716 | Нижнее село | ЗЭС | Первоуральский | Новоуткинская | Нижнее село | 70 | 4127 | ввод 0,4кВ | 1
1717 | н.п. Бубново | ВЭС | КУРЭС | ПС 110/10 Клевакино (РСК) | ВЛ-10 кВ Бубново (РСК) | 69.6 | ТП-7564 (РСК) | ввод 0,4кВ | 1 | ТП не попавшие в ИПР, ЭСК и не оборудованные учётом
1718 | н.п. Бубново | ВЭС | КУРЭС | ПС 110/10 Клевакино (РСК) | ВЛ-10 кВ Бубново (РСК) | 69.6 | ТП-7567 (РСК) | ввод 0,4кВ | 1 | ТП не попавшие в ИПР, ЭСК и не оборудованные учётом
1719 | н.п. Бубново | ВЭС | КУРЭС | ПС 110/10 Клевакино (РСК) | ВЛ-10 кВ Бубново (РСК) | 69.6 | ТП-7570 (РСК) | ввод 0,4кВ | 1 | ТП не попавшие в ИПР, ЭСК и не оборудованные учётом
1720 | н.п. Бубново | ВЭС | КУРЭС | ПС 110/10 Клевакино (РСК) | ВЛ-10 кВ Бубново (РСК) | 69.6 | ТП-7571 (РСК) | ввод 0,4кВ | 1 | ТП не попавшие в ИПР, ЭСК и не оборудованные учётом
1721 | н.п. Бубново | ВЭС | КУРЭС | ПС 110/10 Клевакино (РСК) | ВЛ-10 кВ Бубново (РСК) | 69.6 | ТП-7733 (РСК) | ввод 0,4кВ | 1 | ТП не попавшие в ИПР, ЭСК и не оборудованные учётом
1722 | н.п. Бубново | ВЭС | КУРЭС | ПС 110/10 Клевакино (РСК) | ВЛ-10 кВ Бубново (РСК) | 69.5015 | ТП-7536 (РСК) | ввод 0,4кВ | 1 | ТП с малым количеством ИК
1723 | н.п.Клевакинское | ВЭС | КУРЭС | ПС 110/10 Клевакино (РСК) | ВЛ-10 кВ Комплекс-1 (РСК) | 68.3826 | ТП-7667 (РСК) | ввод 0,4кВ | 1 | ТП с малым количеством ИК
1724 | н.п.Клевакинское | ВЭС | КУРЭС | ПС 110/10 Клевакино (РСК) | ВЛ-10 кВ Комплекс-1 (РСК) | 68.38 | ТП-7558 (РСК) | ввод 0,4кВ | 1 | ТП не попавшие в ИПР, ЭСК и не оборудованные учётом
1725 | с.Пироговское | ВЭС | КУРЭС | ПС 110/10 19км (П) | КВЛ-10 кВ Пирогово (РСК) | 68.29 | ТП-7263 (РСК) | ввод 0,4кВ | 1 | ТП с малым количеством ИК
1726 | с.Пироговское | ВЭС | КУРЭС | ПС 110/10 19км (П) | КВЛ-10 кВ Пирогово (РСК) | 68.29 | ТП-7266 (РСК) | ввод 0,4кВ | 1 | ТП с малым количеством ИК
1727 | с.Пироговское | ВЭС | КУРЭС | ПС 110/10 19км (П) | КВЛ-10 кВ Пирогово (РСК) | 68.29 | ТП-7267 (РСК) | ввод 0,4кВ | 1 | ТП с малым количеством ИК
1728 | с.Пироговское | ВЭС | КУРЭС | ПС 110/10 19км (П) | КВЛ-10 кВ Пирогово (РСК) | 68.29 | ТП-7281 (РСК) | ввод 0,4кВ | 1 | ТП с малым количеством ИК
1729 | с.Пироговское | ВЭС | КУРЭС | ПС 110/10 19км (П) | КВЛ-10 кВ Пирогово (РСК) | 68.29 | ТП-7321 (РСК) | ввод 0,4кВ | 1 | ТП с малым количеством ИК
1730 | с.Пироговское | ВЭС | КУРЭС | ПС 110/10 19км (П) | КВЛ-10 кВ Пирогово (РСК) | 68.29 | ТП-7264 (РСК) | ввод 0,4кВ | 1 | ТП не попавшие в ИПР, ЭСК и не оборудованные учётом
1731 | с.Пироговское | ВЭС | КУРЭС | ПС 110/10 19км (П) | КВЛ-10 кВ Пирогово (РСК) | 68.29 | ТП-7287 (РСК) | ввод 0,4кВ | 1 | ТП не попавшие в ИПР, ЭСК и не оборудованные учётом
1732 | с.Пироговское | ВЭС | КУРЭС | ПС 110/10 19км (П) | КВЛ-10 кВ Пирогово (РСК) | 68.29 | ТП-7309 (РСК) | ввод 0,4кВ | 1 | ТП не попавшие в ИПР, ЭСК и не оборудованные учётом
1733 | с.Пироговское | ВЭС | КУРЭС | ПС 110/10 19км (П) | КВЛ-10 кВ Пирогово (РСК) | 68.29 | ТП-7320 (РСК) | ввод 0,4кВ | 1 | ТП не попавшие в ИПР, ЭСК и не оборудованные учётом
1734 | с.Пироговское | ВЭС | КУРЭС | ПС 110/10 19км (П) | КВЛ-10 кВ Пирогово (РСК) | 68.29 | ТП-7326 (РСК) | ввод 0,4кВ | 1 | ТП не попавшие в ИПР, ЭСК и не оборудованные учётом
1735 | н.п.М.Белоносово | ВЭС | КУРЭС | ПС 110/10 Россия (РСК) | ВЛ-10 кВ Рыбниково (РСК) | 66.77 | ТП-7516 (РСК) | ввод 0,4кВ | 1 | ТП не попавшие в ИПР, ЭСК и не оборудованные учётом
1736 | н.п.М.Белоносово | ВЭС | КУРЭС | ПС 110/10 Россия (РСК) | ВЛ-10 кВ Рыбниково (РСК) | 66.77 | ТП-7602 (РСК) | ввод 0,4кВ | 1 | ТП не попавшие в ИПР, ЭСК и не оборудованные учётом
1737 | н.п.М.Белоносово | ВЭС | КУРЭС | ПС 110/10 Россия (РСК) | ВЛ-10 кВ Рыбниково (РСК) | 66.77 | ТП-7604 (РСК) | ввод 0,4кВ | 1 | ТП не попавшие в ИПР, ЭСК и не оборудованные учётом
1738 | н.п.М.Белоносово | ВЭС | КУРЭС | ПС 110/10 Россия (РСК) | ВЛ-10 кВ Рыбниково (РСК) | 66.77 | ТП-7672 (РСК) | ввод 0,4кВ | 1 | ТП не попавшие в ИПР, ЭСК и не оборудованные учётом
1739 | Рябиновка | ЗЭС | Михайловский | Конезавод | Рябиновка | 66.67 | ТП-3105 | ввод 0,4кВ | 1
1740 | Рябиновка | ЗЭС | Михайловский | Конезавод | Рябиновка | 66.67 | ТП-3045 | ввод 0,4кВ | 1
1746 | н.п.Рыбниковское | ВЭС | КУРЭС | ПС 35/10 Рыбниково (РСК) | ВЛ-10 кВ Смолино (РСК) | 65.401 | ТП-7631 (РСК) | ввод 0,4кВ | 1 | ТП с малым количеством ИК
1747 | н.п.Колчедан | ВЭС | КУРЭС | ПС 110/10 ЖБК (РСК) | ВЛ-10 кВ Одинка (РСК) | 65.31 | ТП-7427 (РСК) | ввод 0,4кВ | 1 | ТП не попавшие в ИПР, ЭСК и не оборудованные учётом
1748 | н.п.Колчедан | ВЭС | КУРЭС | ПС 110/10 ЖБК (РСК) | ВЛ-10 кВ Одинка (РСК) | 65.3052 | ТП-7418 (РСК) | ввод 0,4кВ | 1 | ТП с малым количеством ИК
1751 | Маслово | СЭС | КРЭС | ПС 35/6 Маслово (РСК) | ВЛ-6 кВ Золотой (РСК) | 65.1227 | ТП 6/0,4 1762 Поселок (РСК) | ввод 0,4кВ | 1
1752 | Маслово | СЭС | КРЭС | ПС 35/6 Маслово (РСК) | ВЛ-6 кВ Золотой (РСК) | 65.1227 | ТП 6/0,4 1764 Пилорама (РСК) | ввод 0,4кВ | 1
1753 | Талица | ЗЭС | Первоуральский | Кленовская | Талица | 64 | 4687 | ввод 0,4кВ | 1
1762 | д.Никонова | АЭС | АРЭС | ПС 110/10 кВ Коптелово (РСК) | ВЛ-10 кВ Никоново (РСК) | 63.61 | ТП-4481 10/0,4 кВ Никоново-быт (РСК) | ввод 0,4кВ | 1
1763 | д.Пешкова | АЭС | АРЭС | ПС 110/10 кВ Коптелово (РСК) | ВЛ-10 кВ Никоново (РСК) | 63.61 | ТП-4482 10/0,4 кВ Пешково-быт (РСК) | ввод 0,4кВ | 1
1764 | д.Никонова | АЭС | АРЭС | ПС 110/10 кВ Коптелово (РСК) | ВЛ-10 кВ Никоново (РСК) | 63.61 | ТП-4483 10/0,4 кВ Никоново-МТМ (РСК) | ввод 0,4кВ | 1
1775 | 1-ый Северный | СЭС | ИРЭС | ПС 35/6 1-ый Северный (П) | ВЛ-6 кВ Поселок Северный (РСК) | 62.6329 | ТП 6/0,4 1270 (РСК) | ввод 0,4кВ | 1
1776 | Новая Ляля | СЭС | НЛРЭС | ПС 10/6 Ляля (РСК) | ВЛ-10 кВ 104 участок (РСК) | 62.1836 | ТП 10/0,4 614 (РСК) | ввод 0,4кВ | 1
1777 | Ачит | ЗЭС | Красноуфимский | Ачит-110 | Трактовый | 61.1381 | 2846 | ввод 0,4кВ | 1
1778 | Ачит | ЗЭС | Красноуфимский | Ачит-110 | Трактовый | 61.1381 | 2821 | ввод 0,4кВ | 1
1779 | Ачит | ЗЭС | Красноуфимский | Ачит-110 | Трактовый | 61.1381 | 2861 | ввод 0,4кВ | 1
1780 | н.п. Большая Грязнуха | ВЭС | КУРЭС | ПС 220/110/10 Травянская (ФСК) | ВЛ-10 кВ Б.Грязнуха (РСК) | 60.7204 | ТП-7059 (РСК) | ввод 0,4кВ | 1 | ТП с малым количеством ИК
1781 | н.п.Мартюш | ВЭС | КУРЭС | ПС 110/10 Мартюш (РСК) | ВЛ-10 кВ Трудовой (РСК) | 60.4859 | ТП-7225 (РСК) | ввод 0,4кВ | 1 | ТП с малым количеством ИК
1782 | н.п.Мартюш | ВЭС | КУРЭС | ПС 110/10 Мартюш (РСК) | ВЛ-10 кВ Трудовой (РСК) | 60.4859 | ТП-7228 (РСК) | ввод 0,4кВ | 1 | ТП с малым количеством ИК
1783 | н.п.Мартюш | ВЭС | КУРЭС | ПС 110/10 Мартюш (РСК) | ВЛ-10 кВ Трудовой (РСК) | 60.4859 | ТП-7241 (РСК) | ввод 0,4кВ | 1 | ТП с малым количеством ИК
1784 | Краснотурьинск | СЭС | КРЭС | ПС 110/10/6 ЦРП БАЗа (П) | ВЛ-6 кВ 29 (РСК) | 60.4339 | ТП 6/0,4 2361 (РСК) | ввод 0,4кВ | 1
1785 | Краснотурьинск | СЭС | КРЭС | ПС 110/10/6 ЦРП БАЗа (П) | ВЛ-6 кВ 29 (РСК) | 60.4339 | ТП 6/0,4кВ 2360 (РСК) | ввод 0,4кВ | 1
1786 | с. Маминское | ВЭС | КУРЭС | ПС 110/10 Мамино (РСК) | ВЛ-10 кВ Шилово (РСК) | 60.33 | ТП-7703 (РСК) | ввод 0,4кВ | 1 | ТП с малым количеством ИК
1787 | с. Маминское | ВЭС | КУРЭС | ПС 110/10 Мамино (РСК) | ВЛ-10 кВ Шилово (РСК) | 60.33 | ТП-7710 (РСК) | ввод 0,4кВ | 1 | ТП с малым количеством ИК
1788 | с. Маминское | ВЭС | КУРЭС | ПС 110/10 Мамино (РСК) | ВЛ-10 кВ Шилово (РСК) | 60.33 | ТП-7719 (РСК) | ввод 0,4кВ | 1 | ТП с малым количеством ИК
1789 | с. Маминское | ВЭС | КУРЭС | ПС 110/10 Мамино (РСК) | ВЛ-10 кВ Шилово (РСК) | 60.33 | ТП-7589 (РСК) | ввод 0,4кВ | 1 | ТП не попавшие в ИПР, ЭСК и не оборудованные учётом
1790 | с. Маминское | ВЭС | КУРЭС | ПС 110/10 Мамино (РСК) | ВЛ-10 кВ Шилово (РСК) | 60.33 | ТП-7701 (РСК) | ввод 0,4кВ | 1 | ТП не попавшие в ИПР, ЭСК и не оборудованные учётом
1791 | с. Маминское | ВЭС | КУРЭС | ПС 110/10 Мамино (РСК) | ВЛ-10 кВ Шилово (РСК) | 60.33 | ТП-7702 (РСК) | ввод 0,4кВ | 1 | ТП не попавшие в ИПР, ЭСК и не оборудованные учётом
1792 | с. Маминское | ВЭС | КУРЭС | ПС 110/10 Мамино (РСК) | ВЛ-10 кВ Шилово (РСК) | 60.33 | ТП-7705 (РСК) | ввод 0,4кВ | 1 | ТП не попавшие в ИПР, ЭСК и не оборудованные учётом
1793 | с. Маминское | ВЭС | КУРЭС | ПС 110/10 Мамино (РСК) | ВЛ-10 кВ Шилово (РСК) | 60.33 | ТП-7706 (РСК) | ввод 0,4кВ | 1 | ТП не попавшие в ИПР, ЭСК и не оборудованные учётом
1794 | Медный рудник | СЭС | КРЭС | ПС 35/6 Медная (П) | ВЛ-6 кВ Медный рудник (РСК) | 59.7755 | ТП 6/0,4 2520 (РСК) | ввод 0,4кВ | 1
1795 | Медный рудник | СЭС | КРЭС | ПС 35/6 Медная (П) | ВЛ-6 кВ Медный рудник (РСК) | 59.7755 | ТП 6/0,4 кВ 2516 (РСК) | ввод 0,4кВ | 1
1796 | Медный рудник | СЭС | КРЭС | ПС 35/6 Медная (П) | ВЛ-6 кВ Медный рудник (РСК) | 59.7755 | ТП 6/0,4кВ 2519 (РСК) | ввод 0,4кВ | 1
1797 | Медный рудник | СЭС | КРЭС | ПС 35/6 Медная (П) | ВЛ-6 кВ Медный рудник (РСК) | 59.7755 | ТП 6/0,4кВ 2526 (РСК) | ввод 0,4кВ | 1
1798 | Разъезд | ЗЭС | Красноуфимский | Афанасьевская | Разъезд | 59.6737 | 2626 | ввод 0,4кВ | 1
1799 | Разъезд | ЗЭС | Красноуфимский | Афанасьевская | Разъезд | 59.6737 | 2637 | ввод 0,4кВ | 1
1800 | Разъезд | ЗЭС | Красноуфимский | Афанасьевская | Разъезд | 59.6737 | 2625 | ввод 0,4кВ | 1
1801 | Афанасьевск | ЗЭС | Красноуфимский | Афанасьевская | Разъезд | 59.6737 | 2632 | ввод 0,4кВ | 1
1802 | Рябчиково | ЗЭС | Красноуфимский | Афанасьевская | Разъезд | 59.6737 | 2624 | ввод 0,4кВ | 1
1803 | г.Дегтярск | ЗЭС | Дегтярский | ЦРП-9100. | Северская-2. | 59.37 | 9109 | ввод 0,4кВ | 1
1804 | г.Дегтярск | ЗЭС | Дегтярский | ЦРП-9100. | Северская-2. | 59.37 | 9118 | ввод 0,4кВ | 1
1805 | г.Дегтярск | ЗЭС | Дегтярский | ЦРП-9100. | Северская-2. | 59.37 | 9120 | ввод 0,4кВ | 1
1806 | г.Дегтярск | ЗЭС | Дегтярский | ЦРП-9100. | Северская-2. | 59.37 | 9121 | ввод 0,4кВ | 1
1807 | г.Дегтярск | ЗЭС | Дегтярский | ЦРП-9100. | Северская-2. | 59.37 | 9128 | ввод 0,4кВ | 1
1808 | г.Дегтярск | ЗЭС | Дегтярский | ЦРП-9100. | Северская-2. | 59.37 | 9134 | ввод 0,4кВ | 1
1809 | г.Дегтярск | ЗЭС | Дегтярский | ЦРП-9100. | Северская-2. | 59.37 | 9171 | ввод 0,4кВ | 1
1810 | г.Дегтярск | ЗЭС | Дегтярский | ЦРП-9100. | Северская-2. | 59.37 | 9183 | ввод 0,4кВ | 1
1811 | с.Буланова | АЭС | ЕРЭС | ПС 110/35/10-6 кВ Красногвардейская (РСК) | ВЛ-10 кВ Колхоз Ленина (РСК) | 59.28 | ТП-115 10/0,4 кВ Буланово быт (РСК) | ввод 0,4кВ | 1
1812 | д.Якшина | АЭС | ЕРЭС | ПС 110/35/10-6 кВ Красногвардейская (РСК) | ВЛ-10 кВ Колхоз Ленина (РСК) | 59.28 | ТП-117 10/0,4 кВ Якшино-МТМ (РСК) | ввод 0,4кВ | 1
1813 | с.Шмаковское | АЭС | ЕРЭС | ПС 110/35/10-6 кВ Красногвардейская (РСК) | ВЛ-10 кВ Колхоз Ленина (РСК) | 59.28 | ТП-118 10/0,4 кВ Шмаково-центр (РСК) | ввод 0,4кВ | 1
1814 | д.Якшина | АЭС | ЕРЭС | ПС 110/35/10-6 кВ Красногвардейская (РСК) | ВЛ-10 кВ Колхоз Ленина (РСК) | 59.28 | ТП-126 10/0,4 кВ Якшино-центр (РСК) | ввод 0,4кВ | 1
1815 | с.Шмаковское | АЭС | ЕРЭС | ПС 110/35/10-6 кВ Красногвардейская (РСК) | ВЛ-10 кВ Колхоз Ленина (РСК) | 59.28 | ТП-135 10/0,4 кВ Городок (РСК) | ввод 0,4кВ | 1
1816 | с.Буланова | АЭС | ЕРЭС | ПС 110/35/10-6 кВ Красногвардейская (РСК) | ВЛ-10 кВ Колхоз Ленина (РСК) | 59.28 | ТП-136 10/0,4 кВ Буланово-склад (РСК) | ввод 0,4кВ | 1
1817 | д.Якшина | АЭС | ЕРЭС | ПС 110/35/10-6 кВ Красногвардейская (РСК) | ВЛ-10 кВ Колхоз Ленина (РСК) | 59.28 | ТП-485 10/0,4 кВ Якшино-овощехранилище (РСК) | ввод 0,4кВ | 1
1818 | д.Якшина | АЭС | ЕРЭС | ПС 110/35/10-6 кВ Красногвардейская (РСК) | ВЛ-10 кВ Колхоз Ленина (РСК) | 59.28 | ТП-85 10/0,4 кВ Якшино быт (РСК) | ввод 0,4кВ | 1
1822 | н.п.Мартюш | ВЭС | КУРЭС | ПС 110/10 Мартюш (РСК) | ВЛ-10 кВ Бытовой (РСК) | 58.88 | 7304 (РСК) | ввод 0,4кВ | 1 | ТП не попавшие в ИПР, ЭСК и не оборудованные учётом
1823 | н.п.Мартюш | ВЭС | КУРЭС | ПС 110/10 Мартюш (РСК) | ВЛ-10 кВ Бытовой (РСК) | 58.88 | ТП-7012 (РСК) | ввод 0,4кВ | 1 | ТП не попавшие в ИПР, ЭСК и не оборудованные учётом
1824 | н.п.Мартюш | ВЭС | КУРЭС | ПС 110/10 Мартюш (РСК) | ВЛ-10 кВ Бытовой (РСК) | 58.88 | ТП-7209 (РСК) | ввод 0,4кВ | 1 | ТП не попавшие в ИПР, ЭСК и не оборудованные учётом
1825 | н.п.Мартюш | ВЭС | КУРЭС | ПС 110/10 Мартюш (РСК) | ВЛ-10 кВ Бытовой (РСК) | 58.88 | ТП-7242 (РСК) | ввод 0,4кВ | 1 | ТП не попавшие в ИПР, ЭСК и не оборудованные учётом
1826 | н.п.Мартюш | ВЭС | КУРЭС | ПС 110/10 Мартюш (РСК) | ВЛ-10 кВ Бытовой (РСК) | 58.8755 | ТП-7071 (РСК) | ввод 0,4кВ | 1 | ТП с малым количеством ИК
1827 | н.п.Мартюш | ВЭС | КУРЭС | ПС 110/10 Мартюш (РСК) | ВЛ-10 кВ Бытовой (РСК) | 58.8755 | ТП-7071 (РСК) | ввод 0,4кВ | 1 | ТП с малым количеством ИК
1828 | н.п.М.Белоносово | ВЭС | КУРЭС | ПС 110/10 Россия (РСК) | ВЛ-10 кВ Храмцово (РСК) | 58.49 | ТП-7502 (РСК) | ввод 0,4кВ | 1 | ТП не попавшие в ИПР, ЭСК и не оборудованные учётом
1829 | н.п.М.Белоносово | ВЭС | КУРЭС | ПС 110/10 Россия (РСК) | ВЛ-10 кВ Храмцово (РСК) | 58.49 | ТП-7503 (РСК) | ввод 0,4кВ | 1 | ТП не попавшие в ИПР, ЭСК и не оборудованные учётом
1830 | н.п.М.Белоносово | ВЭС | КУРЭС | ПС 110/10 Россия (РСК) | ВЛ-10 кВ Храмцово (РСК) | 58.49 | ТП-7504 (РСК) | ввод 0,4кВ | 1 | ТП не попавшие в ИПР, ЭСК и не оборудованные учётом
1831 | н.п.М.Белоносово | ВЭС | КУРЭС | ПС 110/10 Россия (РСК) | ВЛ-10 кВ Храмцово (РСК) | 58.49 | ТП-7505 (РСК) | ввод 0,4кВ | 1 | ТП не попавшие в ИПР, ЭСК и не оборудованные учётом
1832 | н.п.М.Белоносово | ВЭС | КУРЭС | ПС 110/10 Россия (РСК) | ВЛ-10 кВ Храмцово (РСК) | 58.49 | ТП-7522 (РСК) | ввод 0,4кВ | 1 | ТП не попавшие в ИПР, ЭСК и не оборудованные учётом
1833 | н.п.М.Белоносово | ВЭС | КУРЭС | ПС 110/10 Россия (РСК) | ВЛ-10 кВ Храмцово (РСК) | 58.49 | ТП-7527 (РСК) | ввод 0,4кВ | 1 | ТП не попавшие в ИПР, ЭСК и не оборудованные учётом
1834 | н.п.М.Белоносово | ВЭС | КУРЭС | ПС 110/10 Россия (РСК) | ВЛ-10 кВ Храмцово (РСК) | 58.49 | ТП-7638 (РСК) | ввод 0,4кВ | 1 | ТП не попавшие в ИПР, ЭСК и не оборудованные учётом
1835 | н.п.Кисловское | ВЭС | КУРЭС | ПС 110/10 Кислово (РСК) | ВЛ-10 кВ Соколово-1 яч.4 (РСК) | 58.323 | ТП-7517 (РСК) | ввод 0,4кВ | 1 | ТП с малым количеством ИК
1836 | н.п.Кисловское | ВЭС | КУРЭС | ПС 110/10 Кислово (РСК) | ВЛ-10 кВ Соколово-1 яч.4 (РСК) | 58.323 | ТП-7550 (РСК) | ввод 0,4кВ | 1 | ТП с малым количеством ИК
1837 | н.п.Кисловское | ВЭС | КУРЭС | ПС 110/10 Кислово (РСК) | ВЛ-10 кВ Соколово-1 яч.4 (РСК) | 58.32 | ТП-7512 (РСК) | ввод 0,4кВ | 1 | ТП не попавшие в ИПР, ЭСК и не оборудованные учётом
1838 | н.п.Кисловское | ВЭС | КУРЭС | ПС 110/10 Кислово (РСК) | ВЛ-10 кВ Соколово-1 яч.4 (РСК) | 58.32 | ТП-7514 (РСК) | ввод 0,4кВ | 1 | ТП не попавшие в ИПР, ЭСК и не оборудованные учётом
1839 | н.п.Кисловское | ВЭС | КУРЭС | ПС 110/10 Кислово (РСК) | ВЛ-10 кВ Соколово-1 яч.4 (РСК) | 58.32 | ТП-7515 (РСК) | ввод 0,4кВ | 1 | ТП не попавшие в ИПР, ЭСК и не оборудованные учётом
1840 | н.п.Кисловское | ВЭС | КУРЭС | ПС 110/10 Кислово (РСК) | ВЛ-10 кВ Соколово-1 яч.4 (РСК) | 58.32 | ТП-7546 (РСК) | ввод 0,4кВ | 1 | ТП не попавшие в ИПР, ЭСК и не оборудованные учётом
1841 | н.п.Кисловское | ВЭС | КУРЭС | ПС 110/10 Кислово (РСК) | ВЛ-10 кВ Соколово-1 яч.4 (РСК) | 58.32 | ТП-7636 (РСК) | ввод 0,4кВ | 1 | ТП не попавшие в ИПР, ЭСК и не оборудованные учётом
1842 | н.п.Кисловское | ВЭС | КУРЭС | ПС 110/10 Кислово (РСК) | ВЛ-10 кВ Соколово-1 яч.4 (РСК) | 58.32 | ТП-7662 (РСК) | ввод 0,4кВ | 1 | ТП не попавшие в ИПР, ЭСК и не оборудованные учётом
1843 | Карги | ЗЭС | Красноуфимский | Карги | Кирчигаз | 58.1642 | 2784 | ввод 0,4кВ | 1
1844 | Кирчигаз | ЗЭС | Красноуфимский | Карги | Кирчигаз | 58.1642 | 2762 | ввод 0,4кВ | 1
1845 | н.п.Таушканское | ВЭС | КУРЭС | ПС 35/10 Багаряк (РСК) | ВЛ-10 кВ Таушканово (РСК) | 57.95 | ТП-7311 (РСК) | ввод 0,4кВ | 1 | ТП не попавшие в ИПР, ЭСК и не оборудованные учётом
1846 | н.п.Таушканское | ВЭС | КУРЭС | ПС 35/10 Багаряк (РСК) | ВЛ-10 кВ Таушканово (РСК) | 57.95 | ТП-7312 (РСК) | ввод 0,4кВ | 1 | ТП не попавшие в ИПР, ЭСК и не оборудованные учётом
1847 | н.п.Таушканское | ВЭС | КУРЭС | ПС 35/10 Багаряк (РСК) | ВЛ-10 кВ Таушканово (РСК) | 57.95 | ТП-7316 (РСК) | ввод 0,4кВ | 1 | ТП не попавшие в ИПР, ЭСК и не оборудованные учётом
1848 | н.п.Таушканское | ВЭС | КУРЭС | ПС 35/10 Багаряк (РСК) | ВЛ-10 кВ Таушканово (РСК) | 57.95 | ТП-7322 (РСК) | ввод 0,4кВ | 1 | ТП не попавшие в ИПР, ЭСК и не оборудованные учётом
1849 | н.п.Таушканское | ВЭС | КУРЭС | ПС 35/10 Багаряк (РСК) | ВЛ-10 кВ Таушканово (РСК) | 57.95 | ТП-7323 (РСК) | ввод 0,4кВ | 1 | ТП не попавшие в ИПР, ЭСК и не оборудованные учётом
1850 | н.п.Таушканское | ВЭС | КУРЭС | ПС 35/10 Багаряк (РСК) | ВЛ-10 кВ Таушканово (РСК) | 57.95 | ТП-7328 (РСК) | ввод 0,4кВ | 1 | ТП не попавшие в ИПР, ЭСК и не оборудованные учётом
1851 | н.п.Таушканское | ВЭС | КУРЭС | ПС 35/10 Багаряк (РСК) | ВЛ-10 кВ Таушканово (РСК) | 57.9455 | ТП-7305 (РСК) | ввод 0,4кВ | 1 | ТП с малым количеством ИК
1852 | н.п.Таушканское | ВЭС | КУРЭС | ПС 35/10 Багаряк (РСК) | ВЛ-10 кВ Таушканово (РСК) | 57.9455 | ТП-7319 (РСК) | ввод 0,4кВ | 1 | ТП с малым количеством ИК
1853 | н.п.Таушканское | ВЭС | КУРЭС | ПС 35/10 Багаряк (РСК) | ВЛ-10 кВ Таушканово (РСК) | 57.9455 | ТП-7325 (РСК) | ввод 0,4кВ | 1 | ТП с малым количеством ИК
1854 | Маслово | СЭС | КРЭС | ПС 35/6 Маслово (РСК) | ВЛ-6 кВ Поселок (РСК) | 57.4301 | ТП 6/0,4 1761 Школа (РСК) | ввод 0,4кВ | 1
1855 | Верхотурье | СЭС | ВРЭС | ПС 110/10 Фура (РСК) | ВЛ-10 кВ ТП-1523 (РСК) | 57.3362 | ТП 10/0,4 кВ 1516 ул.К-Маркса (РСК) | ввод 0,4кВ | 1
1856 | Верхотурье | СЭС | ВРЭС | ПС 110/10 Фура (РСК) | ВЛ-10 кВ ТП-1523 (РСК) | 57.3362 | ТП 10/0,4 кВ 1518 Автосервис (РСК) | ввод 0,4кВ | 1
1857 | Верхотурье | СЭС | ВРЭС | ПС 110/10 Фура (РСК) | ВЛ-10 кВ ТП-1523 (РСК) | 57.3362 | ТП 10/0,4 кВ 1519 Баня (РСК) | ввод 0,4кВ | 1
1858 | Верхотурье | СЭС | ВРЭС | ПС 110/10 Фура (РСК) | ВЛ-10 кВ ТП-1523 (РСК) | 57.3362 | ТП 10/0,4 кВ 1524 ул.Серова (РСК) | ввод 0,4кВ | 1
1859 | Верхотурье | СЭС | ВРЭС | ПС 110/10 Фура (РСК) | ВЛ-10 кВ ТП-1523 (РСК) | 57.3362 | ТП 10/0,4 кВ 1532 Весенний (РСК) | ввод 0,4кВ | 1
1860 | Верхотурье | СЭС | ВРЭС | ПС 110/10 Фура (РСК) | ВЛ-10 кВ ТП-1523 (РСК) | 57.3362 | ТП 10/0,4 кВ 1572 8-е Марта (РСК) | ввод 0,4кВ | 1
1861 | д.Турутина | АЭС | АРЭС | ПС 35/10 кВ Фоминская (РСК) | ВЛ-10 кВ Турутино (РСК) | 57.18 | ТП-828 10/0,4 кВ Турутино-быт (РСК) | ввод 0,4кВ | 1
1862 | Кленовское | ЗЭС | Первоуральский | Кленовская | Красный яр | 57 | 4634 | ввод 0,4кВ | 1
1863 | Кленовское | ЗЭС | Первоуральский | Кленовская | Красный яр | 57 | 4635 | ввод 0,4кВ | 1
1864 | Кленовское | ЗЭС | Первоуральский | Кленовская | Красный яр | 57 | 4629 | ввод 0,4кВ | 1
1865 | Кленовское | ЗЭС | Первоуральский | Кленовская | Красный яр | 57 | 4692 | ввод 0,4кВ | 1
1866 | Кленовское | ЗЭС | Первоуральский | Кленовская | Красный яр | 57 | 4628 | ввод 0,4кВ | 1
1867 | Кленовское | ЗЭС | Первоуральский | Кленовская | Красный яр | 57 | 4701 | ввод 0,4кВ | 1
1868 | Новая Ляля | СЭС | НЛРЭС | ПС 10/6 Ляля (РСК) | ВЛ-10 кВ Салтаново-2 (РСК) | 56.8785 | ТП 10/0,4 828 (РСК) | ввод 0,4кВ | 1
1869 | Новая Ляля | СЭС | НЛРЭС | ПС 10/6 Ляля (РСК) | ВЛ-10 кВ Салтаново-2 (РСК) | 56.8785 | ТП 10/0,4 831 (РСК) | ввод 0,4кВ | 1
1870 | Новая Ляля | СЭС | НЛРЭС | ПС 10/6 Ляля (РСК) | ВЛ-10 кВ Салтаново-2 (РСК) | 56.8785 | ТП 10/0,4 832 (РСК) | ввод 0,4кВ | 1
1871 | Новая Ляля | СЭС | НЛРЭС | ПС 10/6 Ляля (РСК) | ВЛ-10 кВ Салтаново-2 (РСК) | 56.8785 | ТП 10/0,4 833 (РСК) | ввод 0,4кВ | 1
1872 | Михайловск | ЗЭС | Михайловский | Михайловская | Аракаево | 56.82 | ТП-3056 | ввод 0,4кВ | 1
1873 | Михайловск | ЗЭС | Михайловский | Михайловская | Аракаево | 56.82 | ТП-3054 | ввод 0,4кВ | 1
1874 | Аракаево | ЗЭС | Михайловский | Михайловская | Аракаево | 56.82 | ТП-3020 | ввод 0,4кВ | 1
1875 | Аракаево | ЗЭС | Михайловский | Михайловская | Аракаево | 56.82 | ТП-3022 | ввод 0,4кВ | 1
1876 | Аракаево | ЗЭС | Михайловский | Михайловская | Аракаево | 56.82 | ТП-3088 | ввод 0,4кВ | 1
1877 | Аракаево | ЗЭС | Михайловский | Михайловская | Аракаево | 56.82 | ТП-3024 | ввод 0,4кВ | 1
1878 | ст.Михайловский завод | ЗЭС | Михайловский | Михайловская | Аракаево | 56.82 | ТП-3083 | ввод 0,4кВ | 1
1879 | п. Левиха | НТЭС | КиРЭС | ПС 35/6 Левиха | ТП-3215-1 | 56.8 | ТП 6/0,4 кВ 3210 | ввод 0,4кВ | 1
1880 | п. Левиха | НТЭС | КиРЭС | ПС 35/6 Левиха | ТП-3215-1 | 56.8 | ТП 6/0,4 кВ 3214 | ввод 0,4кВ | 1
1881 | с.Шипицыно | АЭС | АРЭС | ПС 110/10 кВ Тычкино (РСК) | ВЛ-10 кВ Шипицино (РСК) | 56.67 | ТП-4357 10/0,4 кВ Шипицино-школа (РСК) | ввод 0,4кВ | 1
1882 | д.Колесова | АЭС | АРЭС | ПС 110/10 кВ Тычкино (РСК) | ВЛ-10 кВ Шипицино (РСК) | 56.67 | ТП-4360 10/0,4 кВ Колесово (РСК) | ввод 0,4кВ | 1
1883 | д.Колесова | АЭС | АРЭС | ПС 110/10 кВ Тычкино (РСК) | ВЛ-10 кВ Шипицино (РСК) | 56.67 | ТП-4367 10/0,4 кВ Телятник (РСК) | ввод 0,4кВ | 1
1884 | Верхотурье | СЭС | ВРЭС | ПС 110/10 Фура (РСК) | ВЛ-10 кВ ТП-1514 (РСК) | 56.5581 | ТП 10/0,4 кВ 1514 Калачик (РСК) | ввод 0,4кВ | 1
1885 | Верхотурье | СЭС | ВРЭС | ПС 110/10 Фура (РСК) | ВЛ-10 кВ ТП-1514 (РСК) | 56.5581 | ТП 10/0,4 кВ 1527 Ветлечебница (РСК) | ввод 0,4кВ | 1
1886 | Чусовое | ЗЭС | Первоуральский | Староуткинская | Чусовое | 56.42 | 4324 | ввод 0,4кВ | 1
1887 | н.п.Захаровское | ВЭС | КРЭС | ПС 110/10 Захаровская (РСК) | ВЛ-10 кВ Шипицино (РСК) | 56.19 | ТП 10/0,4 2009 (РСК) | ввод 0,4кВ | 1 | ТП с малым количеством ИК
1888 | н.п.Захаровское | ВЭС | КРЭС | ПС 110/10 Захаровская (РСК) | ВЛ-10 кВ Шипицино (РСК) | 56.19 | ТП 10/0,4 2842 (РСК) | ввод 0,4кВ | 1 | ТП не попавшие в ИПР, ЭСК и не оборудованные учётом
1889 | н.п.Захаровское | ВЭС | КРЭС | ПС 110/10 Захаровская (РСК) | ВЛ-10 кВ Шипицино (РСК) | 56.19 | ТП 10/0,4 2872 (РСК) | ввод 0,4кВ | 1 | ТП не попавшие в ИПР, ЭСК и не оборудованные учётом
1890 | г.Каменск-Уральский | ВЭС | КУРЭС | ПС 110/35/10 Синарская (РСК) | ВЛ-10 кВ Щербаково (РСК) | 55.85 | ТП-7212 (РСК) | ввод 0,4кВ | 1 | ТП с малым количеством ИК
1891 | г.Каменск-Уральский | ВЭС | КУРЭС | ПС 110/35/10 Синарская (РСК) | ВЛ-10 кВ Щербаково (РСК) | 55.85 | ТП-7250 (РСК) | ввод 0,4кВ | 1 | ТП с малым количеством ИК
1892 | г.Каменск-Уральский | ВЭС | КУРЭС | ПС 110/35/10 Синарская (РСК) | ВЛ-10 кВ Щербаково (РСК) | 55.85 | ТП-7282 (РСК) | ввод 0,4кВ | 1 | ТП с малым количеством ИК
1893 | г.Каменск-Уральский | ВЭС | КУРЭС | ПС 110/35/10 Синарская (РСК) | ВЛ-10 кВ Щербаково (РСК) | 55.85 | ТП-7282 (РСК) | ввод 0,4кВ | 1 | ТП с малым количеством ИК
1894 | п.Изумруд | ВЭС | АРЭС | ПС 35/6 Изумруд (П) | КЛ-6 кВ ф.1 ТП-28 (ПС Изумруд) (РСК) | 55.82 | ТП 6/0,4 кВ 28 (РСК) | ввод 0,4кВ | 1 | ТП с малым количеством ИК
1895 | п.Изумруд | ВЭС | АРЭС | ПС 35/6 Изумруд (П) | КЛ-6 кВ ф.1 ТП-28 (ПС Изумруд) (РСК) | 55.82 | ТП 6/0,4 кВ 28 (РСК) | ввод 0,4кВ | 1 | ТП не попавшие в ИПР, ЭСК и не оборудованные учётом
1896 | н.п.Клевакинское | ВЭС | КУРЭС | ПС 110/10 Клевакино (РСК) | ВЛ-10 кВ Гусево яч.11 (РСК) | 55.81 | ТП-7576 (РСК) | ввод 0,4кВ | 1 | ТП не попавшие в ИПР, ЭСК и не оборудованные учётом
1897 | н.п.Клевакинское | ВЭС | КУРЭС | ПС 110/10 Клевакино (РСК) | ВЛ-10 кВ Гусево яч.11 (РСК) | 55.81 | ТП-7577 (РСК) | ввод 0,4кВ | 1 | ТП не попавшие в ИПР, ЭСК и не оборудованные учётом
1898 | н.п.Клевакинское | ВЭС | КУРЭС | ПС 110/10 Клевакино (РСК) | ВЛ-10 кВ Гусево яч.11 (РСК) | 55.81 | ТП-7640 (РСК) | ввод 0,4кВ | 1 | ТП не попавшие в ИПР, ЭСК и не оборудованные учётом
1899 | н.п.Клевакинское | ВЭС | КУРЭС | ПС 110/10 Клевакино (РСК) | ВЛ-10 кВ Гусево яч.11 (РСК) | 55.81 | ТП-7735 (РСК) | ввод 0,4кВ | 1 | ТП не попавшие в ИПР, ЭСК и не оборудованные учётом
1900 | н.п.Клевакинское | ВЭС | КУРЭС | ПС 110/10 Клевакино (РСК) | ВЛ-10 кВ Гусево яч.11 (РСК) | 55.8094 | ТП-7572 (РСК) | ввод 0,4кВ | 1 | ТП с малым количеством ИК
1901 | н.п.Клевакинское | ВЭС | КУРЭС | ПС 110/10 Клевакино (РСК) | ВЛ-10 кВ Гусево яч.11 (РСК) | 55.8094 | ТП-7595 (РСК) | ввод 0,4кВ | 1 | ТП с малым количеством ИК
1902 | н.п.Клевакинское | ВЭС | КУРЭС | ПС 110/10 Клевакино (РСК) | ВЛ-10 кВ Гусево яч.11 (РСК) | 55.8094 | ТП-7643 (РСК) | ввод 0,4кВ | 1 | ТП с малым количеством ИК
1903 | с.Покровское | АЭС | ЕРЭС | ПС 110/10 кВ Бурлаки (РСК) | ВЛ-10 кВ Заречье-1 (РСК) | 55.7 | ТП-152 10/0,4 кВ Надежда (РСК) | ввод 0,4кВ | 1
1907 | н.п. Заимское | ВЭС | СРЭС | ПС 110/10 Валовая (РСК) | ВЛ-10 кВ Заимский (РСК) | 54.7155 | ТП-1545 (РСК) | ввод 0,4кВ | 1 | ТП с малым количеством ИК
1908 | д.Гуни | АЭС | ИРЭС | ПС 110/10 кВ Дубская (РСК) | ВЛ-10 кВ Кедровка (РСК) | 54.61 | ТП-3714 10/0,4 кВ Гуни-МТМ (РСК) | ввод 0,4кВ | 1
1909 | д.Бархаты | АЭС | ИРЭС | ПС 110/10 кВ Дубская (РСК) | ВЛ-10 кВ Кедровка (РСК) | 54.61 | ТП-3720 10/0,4 кВ Бархаты (РСК) | ввод 0,4кВ | 1
1910 | д.Юдина | АЭС | ИРЭС | ПС 110/10 кВ Дубская (РСК) | ВЛ-10 кВ Кедровка (РСК) | 54.61 | ТП-3749 10/0,4 кВ Юдино-центр (РСК) | ввод 0,4кВ | 1
1911 | д.Гуни | АЭС | ИРЭС | ПС 110/10 кВ Дубская (РСК) | ВЛ-10 кВ Кедровка (РСК) | 54.61 | ТП-3752 10/0,4 кВ Гуни-центр (РСК) | ввод 0,4кВ | 1
1912 | д.Азёва | АЭС | ИРЭС | ПС 110/10 кВ Дубская (РСК) | ВЛ-10 кВ Кедровка (РСК) | 54.61 | ТП-3753 10/0,4 кВ Азева (РСК) | ввод 0,4кВ | 1
1913 | д.Шипова | АЭС | ИРЭС | ПС 110/10 кВ Дубская (РСК) | ВЛ-10 кВ Кедровка (РСК) | 54.61 | ТП-3755 10/0,4 кВ Шипова (РСК) | ввод 0,4кВ | 1
1929 | Чувашково | ЗЭС | Красноуфимский | Александровская | Орошение | 53.6859 | 2250 | ввод 0,4кВ | 1
1930 | Чувашково | ЗЭС | Красноуфимский | Александровская | Орошение | 53.6859 | 2261 | ввод 0,4кВ | 1
1931 | с.Антоново | АЭС | ЕРЭС | ПС 110/10 кВ Лебедкино (РСК) | ВЛ-10 кВ Антоново (РСК) | 53.53 | ТП-69 10/0,4 кВ Антоново-центр (РСК) | ввод 0,4кВ | 1
1932 | с.Антоново | АЭС | ЕРЭС | ПС 110/10 кВ Лебедкино (РСК) | ВЛ-10 кВ Антоново (РСК) | 53.53 | ТП-70 10/0,4 кВ Антоново-пилорама (РСК) | ввод 0,4кВ | 1
1940 | рп. Белоярский | ЦЭС | Белоярский | ПС 35/10 Учхоз | КЛ-10 кВ Студенческий | 53.4165 | ТП-6063 | ввод 0,4кВ | 2
1941 | п. Студенческий | ЦЭС | Белоярский | ПС 35/10 Учхоз | КЛ-10 кВ Студенческий | 53.4165 | ТП-6147 | ввод 0,4кВ | 1
1942 | п. Озерный | ЦЭС | Белоярский | ПС 35/10 Учхоз | КЛ-10 кВ Студенческий | 53.4165 | ТП-6160 | ввод 0,4кВ | 1
1943 | рп. Белоярский | ЦЭС | Белоярский | ПС 35/10 Учхоз | КЛ-10 кВ Студенческий | 53.4165 | ТП-6164 | ввод 0,4кВ | 1
1944 | п. Студенческий | ЦЭС | Белоярский | ПС 35/10 Учхоз | КЛ-10 кВ Студенческий | 53.4165 | ТП-6208 | ввод 0,4кВ | 1
1945 | п. Студенческий | ЦЭС | Белоярский | ПС 35/10 Учхоз | КЛ-10 кВ Студенческий | 53.4165 | ТП-6223 | ввод 0,4кВ | 2
1946 | п. Студенческий | ЦЭС | Белоярский | ПС 35/10 Учхоз | КЛ-10 кВ Студенческий | 53.4165 | ТП-6278 | ввод 0,4кВ | 1
1947 | рп. Белоярский | ЦЭС | Белоярский | ПС 35/10 Учхоз | КЛ-10 кВ Студенческий | 53.4165 | ТП-6324 | ввод 0,4кВ | 1
1948 | п. Изумрудный | ЦЭС | Белоярский | ПС 35/10 Учхоз | КЛ-10 кВ Студенческий | 53.4165 | ТП-6062 | ввод 0,4кВ | 1
1949 | п. Студенческий | ЦЭС | Белоярский | ПС 35/10 Учхоз | КЛ-10 кВ Студенческий | 53.4165 | ТП-6067 | ввод 0,4кВ | 1
1950 | Афанасьевск | ЗЭС | Красноуфимский | Афанасьевская | Сарга-1 | 53.3541 | 2623 | ввод 0,4кВ | 1
1951 | Афанасьевск | ЗЭС | Красноуфимский | Афанасьевская | Сарга-1 | 53.3541 | 2602 | ввод 0,4кВ | 1
1952 | Афанасьевск | ЗЭС | Красноуфимский | Афанасьевская | Сарга-1 | 53.3541 | 2628 | ввод 0,4кВ | 1
1953 | Ялым | ЗЭС | Красноуфимский | Афанасьевская | Сарга-1 | 53.3541 | 2634 | ввод 0,4кВ | 1
1954 | Афанасьевск | ЗЭС | Красноуфимский | Афанасьевская | Сарга-1 | 53.3541 | 2604 | ввод 0,4кВ | 1
1955 | Афанасьевск | ЗЭС | Красноуфимский | Афанасьевская | Сарга-1 | 53.3541 | 2605 | ввод 0,4кВ | 1
1956 | Сарга | ЗЭС | Красноуфимский | Афанасьевская | Сарга-1 | 53.3541 | 2630 | ввод 0,4кВ | 1
1957 | Ялым | ЗЭС | Красноуфимский | Афанасьевская | Сарга-1 | 53.3541 | 2647 | ввод 0,4кВ | 1
1958 | Афанасьевск | ЗЭС | Красноуфимский | Афанасьевская | Сарга-1 | 53.3541 | 2603 | ввод 0,4кВ | 1
1959 | Сарга | ЗЭС | Красноуфимский | Афанасьевская | Сарга-1 | 53.3541 | 2636 | ввод 0,4кВ | 1
1960 | Ялым | ЗЭС | Красноуфимский | Афанасьевская | Сарга-1 | 53.3541 | 2649 | ввод 0,4кВ | 1
1961 | Сарга | ЗЭС | Красноуфимский | Афанасьевская | Сарга-1 | 53.3541 | 2631 | ввод 0,4кВ | 1
1962 | Афанасьевск | ЗЭС | Красноуфимский | Афанасьевская | Сарга-1 | 53.3541 | 2633 | ввод 0,4кВ | 1
1963 | Ялым | ЗЭС | Красноуфимский | Афанасьевская | Сарга-1 | 53.3541 | 2686 | ввод 0,4кВ | 1
1964 | Сарга | ЗЭС | Красноуфимский | Афанасьевская | Сарга-1 | 53.3541 | 2638 | ввод 0,4кВ | 1
1965 | Афанасьевск | ЗЭС | Красноуфимский | Афанасьевская | Сарга-1 | 53.3541 | 2601 | ввод 0,4кВ | 1
1966 | Ялым | ЗЭС | Красноуфимский | Афанасьевская | Сарга-1 | 53.3541 | 2629 | ввод 0,4кВ | 1
1972 | н.п.Кисловское | ВЭС | КУРЭС | ПС 110/10 Кислово (РСК) | ВЛ-10 кВ Молочный яч.6 (РСК) | 53.1063 | ТП-7513 (РСК) | ввод 0,4кВ | 1 | ТП с малым количеством ИК
1973 | н.п.Кисловское | ВЭС | КУРЭС | ПС 110/10 Кислово (РСК) | ВЛ-10 кВ Молочный яч.6 (РСК) | 53.1063 | ТП-7518 (РСК) | ввод 0,4кВ | 1 | ТП с малым количеством ИК
1974 | н.п.Кисловское | ВЭС | КУРЭС | ПС 110/10 Кислово (РСК) | ВЛ-10 кВ Молочный яч.6 (РСК) | 53.1063 | ТП-7521 (РСК) | ввод 0,4кВ | 1 | ТП с малым количеством ИК
1975 | н.п.Кисловское | ВЭС | КУРЭС | ПС 110/10 Кислово (РСК) | ВЛ-10 кВ Молочный яч.6 (РСК) | 53.1063 | ТП-7549 (РСК) | ввод 0,4кВ | 1 | ТП с малым количеством ИК
1976 | н.п.Кисловское | ВЭС | КУРЭС | ПС 110/10 Кислово (РСК) | ВЛ-10 кВ Молочный яч.6 (РСК) | 53.1063 | ТП-7590 (РСК) | ввод 0,4кВ | 1 | ТП с малым количеством ИК
1977 | Лобва | СЭС | НЛРЭС | ПС 110/35/6 Лобва (РСК) | ВЛ-6 кВ Мира (РСК) | 52.7482 | ТП 6/0,4 663 (РСК) | ввод 0,4кВ | 1
1978 | Лобва | СЭС | НЛРЭС | ПС 110/35/6 Лобва (РСК) | ВЛ-6 кВ Мира (РСК) | 52.7482 | ТП 6/0,4 664 (РСК) | ввод 0,4кВ | 1
1979 | Лобва | СЭС | НЛРЭС | ПС 110/35/6 Лобва (РСК) | ВЛ-6 кВ Мира (РСК) | 52.7482 | ТП 6/0,4 666 (РСК) | ввод 0,4кВ | 1
1980 | Лобва | СЭС | НЛРЭС | ПС 110/35/6 Лобва (РСК) | ВЛ-6 кВ Мира (РСК) | 52.7482 | ТП 6/0,4 674 (РСК) | ввод 0,4кВ | 1
1981 | с.Покровское | АЭС | ЕРЭС | ПС 110/10 кВ Красные Орлы (РСК) | ВЛ-10 кВ Центральный (РСК) | 52.66 | ТП-108 10/0,4 кВ Чугунолитейный завод (РСК) | ввод 0,4кВ | 1
1982 | с.Покровское | АЭС | ЕРЭС | ПС 110/10 кВ Красные Орлы (РСК) | ВЛ-10 кВ Центральный (РСК) | 52.66 | ТП-167 10 /0,4 кВ Поктровск-дет.сад (РСК) | ввод 0,4кВ | 1
1983 | с.Покровское | АЭС | ЕРЭС | ПС 110/10 кВ Красные Орлы (РСК) | ВЛ-10 кВ Центральный (РСК) | 52.66 | ТП-200 10/0,4 кВ Покровск-Ленина (РСК) | ввод 0,4кВ | 1
1984 | Романово | СЭС | СосРЭС | ПС 110/10 Романово (РСК) | ВЛ-10 кВ Романово (РСК) | 52.4243 | ТП 10/0,4 кВ 405 Молодёжная (РСК) | ввод 0,4кВ | 1
1985 | Романово | СЭС | СосРЭС | ПС 110/10 Романово (РСК) | ВЛ-10 кВ Романово (РСК) | 52.4243 | ТП 10/0,4 кВ 410 Романово (население) (РСК) | ввод 0,4кВ | 1
1986 | с. Камышево | ЦЭС | Белоярский | ПС 110/10 Логиново | ВЛ-10 кВ Малышева | 52.3339 | ТП-6097 | ввод 0,4кВ | 2
1987 | с. Черноусово | ЦЭС | Белоярский | ПС 110/10 Логиново | ВЛ-10 кВ Малышева | 52.3339 | ТП-6103 | ввод 0,4кВ | 1
1988 | д. Головырина | ЦЭС | Белоярский | ПС 110/10 Логиново | ВЛ-10 кВ Малышева | 52.3339 | ТП-6120 | ввод 0,4кВ | 1
1989 | д. Головырина | ЦЭС | Белоярский | ПС 110/10 Логиново | ВЛ-10 кВ Малышева | 52.3339 | ТП-6163 | ввод 0,4кВ | 1
1990 | с. Камышево | ЦЭС | Белоярский | ПС 110/10 Логиново | ВЛ-10 кВ Малышева | 52.3339 | ТП-6535 | ввод 0,4кВ | 1
1991 | с. Черноусово | ЦЭС | Белоярский | ПС 110/10 Логиново | ВЛ-10 кВ Малышева | 52.3339 | ТП-6541 | ввод 0,4кВ | 1
1992 | с. Черноусово | ЦЭС | Белоярский | ПС 110/10 Логиново | ВЛ-10 кВ Малышева | 52.3339 | ТП-6585 | ввод 0,4кВ | 1
1993 | д. Головырина | ЦЭС | Белоярский | ПС 110/10 Логиново | ВЛ-10 кВ Малышева | 52.3339 | ТП-6704 | ввод 0,4кВ | 1
1994 | с. Черноусово | ЦЭС | Белоярский | ПС 110/10 Логиново | ВЛ-10 кВ Малышева | 52.3339 | ТП-6719 | ввод 0,4кВ | 1
1995 | с. Камышево | ЦЭС | Белоярский | ПС 110/10 Логиново | ВЛ-10 кВ Малышева | 52.3339 | ТП-6145 . | ввод 0,4кВ | 1
1996 | с. Черноусово | ЦЭС | Белоярский | ПС 110/10 Логиново | ВЛ-10 кВ Малышева | 52.3339 | ТП-6416 | ввод 0,4кВ | 1
1997 | с. Черноусово | ЦЭС | Белоярский | ПС 110/10 Логиново | ВЛ-10 кВ Малышева | 52.3339 | ТП-6495 | ввод 0,4кВ | 1
1998 | с. Черноусово | ЦЭС | Белоярский | ПС 110/10 Логиново | ВЛ-10 кВ Малышева | 52.3339 | ТП-6253 | ввод 0,4кВ | 1
1999 | д. Головырина | ЦЭС | Белоярский | ПС 110/10 Логиново | ВЛ-10 кВ Малышева | 52.3339 | ТП-6475 | ввод 0,4кВ | 1
2000 | с. Камышево | ЦЭС | Белоярский | ПС 110/10 Логиново | ВЛ-10 кВ Малышева | 52.3339 | ТП-63010 | ввод 0,4кВ | 1
2001 | д. Головырина | ЦЭС | Белоярский | ПС 110/10 Логиново | ВЛ-10 кВ Малышева | 52.3339 | ТП-63027 | ввод 0,4кВ | 1
2002 | с. Черноусово | ЦЭС | Белоярский | ПС 110/10 Логиново | ВЛ-10 кВ Малышева | 52.3339 | ТП-63020 | ввод 0,4кВ | 1
2003 | с. Камышево | ЦЭС | Белоярский | ПС 110/10 Логиново | ВЛ-10 кВ Малышева | 52.3339 | ТП-63034 | ввод 0,4кВ | 1
2004 | с.Покровское | АЭС | ЕРЭС | ПС 110/10 кВ Красные Орлы (РСК) | ВЛ-10 кВ Карьер (РСК) | 52.32 | ТП-146 10/0,4 кВ Красный столб (РСК) | ввод 0,4кВ | 1
2005 | с.Покровское | АЭС | ЕРЭС | ПС 110/10 кВ Красные Орлы (РСК) | ВЛ-10 кВ Карьер (РСК) | 52.32 | ТП-147 10/0,4 кВ Бурлаки быт (РСК) | ввод 0,4кВ | 1
2006 | с.Покровское | АЭС | ЕРЭС | ПС 110/10 кВ Красные Орлы (РСК) | ВЛ-10 кВ Карьер (РСК) | 52.32 | ТП-276 10/0,4 кВ Покровск-Свердлова (РСК) | ввод 0,4кВ | 1
2007 | г.Дегтярск | ЗЭС | Дегтярский | ЦРП-9200. | Дворец Культуры | 52.27 | 9201 | ввод 0,4кВ | 1
2008 | г.Дегтярск | ЗЭС | Дегтярский | ЦРП-9200. | Дворец Культуры | 52.27 | 9202 | ввод 0,4кВ | 1
2009 | г.Дегтярск | ЗЭС | Дегтярский | ЦРП-9200. | Дворец Культуры | 52.27 | 9208 | ввод 0,4кВ | 1
2010 | г.Дегтярск | ЗЭС | Дегтярский | ЦРП-9200. | Дворец Культуры | 52.27 | 9217 | ввод 0,4кВ | 1
2011 | г.Дегтярск | ЗЭС | Дегтярский | ЦРП-9200. | Дворец Культуры | 52.27 | 9218 | ввод 0,4кВ | 1
2012 | г.Дегтярск | ЗЭС | Дегтярский | ЦРП-9200. | Дворец Культуры | 52.27 | 9219 | ввод 0,4кВ | 1
2013 | г.Дегтярск | ЗЭС | Дегтярский | ЦРП-9200. | Дворец Культуры | 52.27 | 9220 | ввод 0,4кВ | 1
2014 | г.Дегтярск | ЗЭС | Дегтярский | ЦРП-9200. | Дворец Культуры | 52.27 | 9226 | ввод 0,4кВ | 1
2015 | г.Дегтярск | ЗЭС | Дегтярский | ЦРП-9200. | Дворец Культуры | 52.27 | 9227 | ввод 0,4кВ | 1
2016 | с.Калиновское | ВЭС | КРЭС | ПС 110/10 Еланская (РСК) | ВЛ-10 кВ Калиновский (РСК) | 52.2159 | ТП 10/0,4 2870 (РСК) | ввод 0,4кВ | 1 | ТП не попавшие в ИПР, ЭСК и не оборудованные учётом
2017 | с.Калиновское | ВЭС | КРЭС | ПС 110/10 Еланская (РСК) | ВЛ-10 кВ Калиновский (РСК) | 52.2159 | ТП 10/0,4 2880 (РСК) | ввод 0,4кВ | 1 | ТП не попавшие в ИПР, ЭСК и не оборудованные учётом
2018 | с.Калиновское | ВЭС | КРЭС | ПС 110/10 Еланская (РСК) | ВЛ-10 кВ Калиновский (РСК) | 52.2159 | ТП 10/0,4 2942 (РСК) | ввод 0,4кВ | 1 | ТП не попавшие в ИПР, ЭСК и не оборудованные учётом
2019 | с.Калиновское | ВЭС | КРЭС | ПС 110/10 Еланская (РСК) | ВЛ-10 кВ Калиновский (РСК) | 52.2159 | ТП 10/0,4 2943 (РСК) | ввод 0,4кВ | 1 | ТП не попавшие в ИПР, ЭСК и не оборудованные учётом
2020 | г.Алапаевск | АЭС | АРЭС | ПС 110/10 кВ Молзавод (РСК) | ВЛ-10 кВ Водозабор (РСК) | 52.18 | ТП-4333 10/0,4 кВ Алапаевск Северная (РСК) | ввод 0,4кВ | 1
2021 | г.Алапаевск | АЭС | АРЭС | ПС 110/10 кВ Молзавод (РСК) | ВЛ-10 кВ Водозабор (РСК) | 52.18 | ТП-4338 10/0,4 кВ Алапаевск ул.Сиреневая (РСК) | ввод 0,4кВ | 1
2022 | с. Логиново | ЦЭС | Белоярский | ПС 110/10 Логиново | КЛ-10 кВ Аист | 52.1596 | ТП-6072 | ввод 0,4кВ | 1
2023 | д. Чернобровкина | ЦЭС | Белоярский | ПС 110/10 Логиново | КЛ-10 кВ Аист | 52.1596 | ТП-6078 | ввод 0,4кВ | 1
2024 | с. Большебрусянское | ЦЭС | Белоярский | ПС 110/10 Логиново | КЛ-10 кВ Аист | 52.1596 | ТП-6079 | ввод 0,4кВ | 1
2025 | с. Логиново | ЦЭС | Белоярский | ПС 110/10 Логиново | КЛ-10 кВ Аист | 52.1596 | ТП-6139 | ввод 0,4кВ | 1
2026 | с. Логиново | ЦЭС | Белоярский | ПС 110/10 Логиново | КЛ-10 кВ Аист | 52.1596 | ТП-6140 | ввод 0,4кВ | 1
2027 | д. Чернобровкина | ЦЭС | Белоярский | ПС 110/10 Логиново | КЛ-10 кВ Аист | 52.1596 | ТП-6158 | ввод 0,4кВ | 1
2028 | с. Логиново | ЦЭС | Белоярский | ПС 110/10 Логиново | КЛ-10 кВ Аист | 52.1596 | ТП-6226 | ввод 0,4кВ | 1
2029 | п. Студенческий | ЦЭС | Белоярский | ПС 110/10 Логиново | КЛ-10 кВ Аист | 52.1596 | ТП-6260 | ввод 0,4кВ | 1
2030 | д. Чернобровкина | ЦЭС | Белоярский | ПС 110/10 Логиново | КЛ-10 кВ Аист | 52.1596 | ТП-6303 | ввод 0,4кВ | 1
2031 | с. Логиново | ЦЭС | Белоярский | ПС 110/10 Логиново | КЛ-10 кВ Аист | 52.1596 | ТП-6325 | ввод 0,4кВ | 1
2032 | с. Логиново | ЦЭС | Белоярский | ПС 110/10 Логиново | КЛ-10 кВ Аист | 52.1596 | ТП-6326 | ввод 0,4кВ | 1
2033 | с. Логиново | ЦЭС | Белоярский | ПС 110/10 Логиново | КЛ-10 кВ Аист | 52.1596 | ТП-6327 | ввод 0,4кВ | 1
2034 | с. Большебрусянское | ЦЭС | Белоярский | ПС 110/10 Логиново | КЛ-10 кВ Аист | 52.1596 | ТП-6352 | ввод 0,4кВ | 1
2035 | с. Логиново | ЦЭС | Белоярский | ПС 110/10 Логиново | КЛ-10 кВ Аист | 52.1596 | ТП-6727 | ввод 0,4кВ | 1
2036 | с. Логиново | ЦЭС | Белоярский | ПС 110/10 Логиново | КЛ-10 кВ Аист | 52.1596 | ТП-6839 | ввод 0,4кВ | 1
2037 | с. Логиново | ЦЭС | Белоярский | ПС 110/10 Логиново | КЛ-10 кВ Аист | 52.1596 | ТП-6466 | ввод 0,4кВ | 1
2038 | с. Логиново | ЦЭС | Белоярский | ПС 110/10 Логиново | КЛ-10 кВ Аист | 52.1596 | ТП-6474 | ввод 0,4кВ | 1
2039 | д. Чернобровкина | ЦЭС | Белоярский | ПС 110/10 Логиново | КЛ-10 кВ Аист | 52.1596 | ТП-6039 | ввод 0,4кВ | 1
2040 | д. Чернобровкина | ЦЭС | Белоярский | ПС 110/10 Логиново | КЛ-10 кВ Аист | 52.1596 | ТП-6019 | ввод 0,4кВ | 1
2041 | с. Логиново | ЦЭС | Белоярский | ПС 110/10 Логиново | КЛ-10 кВ Аист | 52.1596 | ТП-6045 | ввод 0,4кВ | 1
2042 | с. Логиново | ЦЭС | Белоярский | ПС 110/10 Логиново | КЛ-10 кВ Аист | 52.1596 | ТП-6455 | ввод 0,4кВ | 1
2043 | с. Логиново | ЦЭС | Белоярский | ПС 110/10 Логиново | КЛ-10 кВ Аист | 52.1596 | ТП-6470 | ввод 0,4кВ | 1
2044 | с. Логиново | ЦЭС | Белоярский | ПС 110/10 Логиново | КЛ-10 кВ Аист | 52.1596 | ТП-63006 | ввод 0,4кВ | 1
2045 | с. Логиново | ЦЭС | Белоярский | ПС 110/10 Логиново | КЛ-10 кВ Аист | 52.1596 | ТП-63007 | ввод 0,4кВ | 1
2046 | г.Каменск-Уральский | ВЭС | КУРЭС | ПС 110/10 Бирюза (РСК) | ВЛ-10 кВ Мартюш (РСК) | 52.05 | ТП-7036 (РСК) | ввод 0,4кВ | 1 | ТП не попавшие в ИПР, ЭСК и не оборудованные учётом
2047 | г.Каменск-Уральский | ВЭС | КУРЭС | ПС 110/10 Бирюза (РСК) | ВЛ-10 кВ Мартюш (РСК) | 52.05 | ТП-7093 (РСК) | ввод 0,4кВ | 1 | ТП не попавшие в ИПР, ЭСК и не оборудованные учётом
2048 | г.Каменск-Уральский | ВЭС | КУРЭС | ПС 110/10 Бирюза (РСК) | ВЛ-10 кВ Мартюш (РСК) | 52.05 | ТП-7220 (РСК) | ввод 0,4кВ | 1 | ТП не попавшие в ИПР, ЭСК и не оборудованные учётом
2049 | г.Каменск-Уральский | ВЭС | КУРЭС | ПС 110/10 Бирюза (РСК) | ВЛ-10 кВ Мартюш (РСК) | 52.05 | ТП-7244 (РСК) | ввод 0,4кВ | 1 | ТП не попавшие в ИПР, ЭСК и не оборудованные учётом
2050 | Каменка | ЗЭС | Первоуральский | Новоуткинская | Н-Село | 52 | 4070 | ввод 0,4кВ | 1
2051 | н.п.Галкинское | ВЭС | КРЭС | ПС 35/10 Галкино (РСК) | ВЛ-10 кВ Галкинский (РСК) | 51.8042 | ТП 10/0,4 2017 (РСК) | ввод 0,4кВ | 1 | ТП не попавшие в ИПР, ЭСК и не оборудованные учётом
2052 | н.п.Галкинское | ВЭС | КРЭС | ПС 35/10 Галкино (РСК) | ВЛ-10 кВ Галкинский (РСК) | 51.8042 | ТП 10/0,4 2798 (РСК) | ввод 0,4кВ | 1 | ТП не попавшие в ИПР, ЭСК и не оборудованные учётом
2053 | н.п.Галкинское | ВЭС | КРЭС | ПС 35/10 Галкино (РСК) | ВЛ-10 кВ Галкинский (РСК) | 51.8042 | ТП 10/0,4 2823 (РСК) | ввод 0,4кВ | 1 | ТП не попавшие в ИПР, ЭСК и не оборудованные учётом
2054 | н.п.Галкинское | ВЭС | КРЭС | ПС 35/10 Галкино (РСК) | ВЛ-10 кВ Галкинский (РСК) | 51.8042 | ТП 10/0,4 2919 (РСК) | ввод 0,4кВ | 1 | ТП не попавшие в ИПР, ЭСК и не оборудованные учётом
2055 | н.п.Галкинское | ВЭС | КРЭС | ПС 35/10 Галкино (РСК) | ВЛ-10 кВ Галкинский (РСК) | 51.8042 | ТП 10/0,4 2923 (РСК) | ввод 0,4кВ | 1 | ТП не попавшие в ИПР, ЭСК и не оборудованные учётом
2056 | н.п.Галкинское | ВЭС | КРЭС | ПС 35/10 Галкино (РСК) | ВЛ-10 кВ Галкинский (РСК) | 51.8042 | ТП 10/0,4 2925 (РСК) | ввод 0,4кВ | 1 | ТП не попавшие в ИПР, ЭСК и не оборудованные учётом
2066 | д.Неймышево | АЭС | ТуРЭС | ПС 110/10 кВ Ленская (РСК) | ВЛ-10 кВ Кондрахино (РСК) | 51.62 | ТП-2086 10/0,4 кВ Неймышево (РСК) | ввод 0,4кВ | 1
2067 | д.Неймышево | АЭС | ТуРЭС | ПС 110/10 кВ Ленская (РСК) | ВЛ-10 кВ Кондрахино (РСК) | 51.62 | ТП-2103 10/0,4 кВ Неймышево-зерноток (РСК) | ввод 0,4кВ | 1
2068 | д.Неймышево | АЭС | ТуРЭС | ПС 110/10 кВ Ленская (РСК) | ВЛ-10 кВ Кондрахино (РСК) | 51.62 | ТП-2110 10/0,4 кВ Неймышево-село (РСК) | ввод 0,4кВ | 1
2069 | д.Кондрахино | АЭС | ТуРЭС | ПС 110/10 кВ Ленская (РСК) | ВЛ-10 кВ Кондрахино (РСК) | 51.62 | ТП-2134 10/0,4 кВ Кондрахино-зерноток (РСК) | ввод 0,4кВ | 1
2070 | д.Кондрахино | АЭС | ТуРЭС | ПС 110/10 кВ Ленская (РСК) | ВЛ-10 кВ Кондрахино (РСК) | 51.62 | ТП-2135 10/0,4 кВ Кондрахино (РСК) | ввод 0,4кВ | 1
2071 | д.Кондрахино | АЭС | ТуРЭС | ПС 110/10 кВ Ленская (РСК) | ВЛ-10 кВ Кондрахино (РСК) | 51.62 | ТП-2142 10/0,4 кВ Кондрахино-МТФ (РСК) | ввод 0,4кВ | 1
2072 | н.п.Фадюшинское | ВЭС | КРЭС | ПС 35/10 Баранниково (РСК) | ВЛ-10 кВ Фадюшинский (РСК) | 51.4797 | ТП 10/0,4 2035 (РСК) | ввод 0,4кВ | 1 | ТП с малым количеством ИК
2073 | н.п.Фадюшинское | ВЭС | КРЭС | ПС 35/10 Баранниково (РСК) | ВЛ-10 кВ Фадюшинский (РСК) | 51.4797 | ТП 10/0,4 2069 (РСК) | ввод 0,4кВ | 1 | ТП не попавшие в ИПР, ЭСК и не оборудованные учётом
2074 | н.п.Фадюшинское | ВЭС | КРЭС | ПС 35/10 Баранниково (РСК) | ВЛ-10 кВ Фадюшинский (РСК) | 51.4797 | ТП 10/0,4 2078 (РСК) | ввод 0,4кВ | 1 | ТП не попавшие в ИПР, ЭСК и не оборудованные учётом
2075 | н.п.Фадюшинское | ВЭС | КРЭС | ПС 35/10 Баранниково (РСК) | ВЛ-10 кВ Фадюшинский (РСК) | 51.4797 | ТП 10/0,4 2722 (РСК) | ввод 0,4кВ | 1 | ТП не попавшие в ИПР, ЭСК и не оборудованные учётом
2076 | н.п.Фадюшинское | ВЭС | КРЭС | ПС 35/10 Баранниково (РСК) | ВЛ-10 кВ Фадюшинский (РСК) | 51.4797 | ТП 10/0,4 2723 (РСК) | ввод 0,4кВ | 1 | ТП не попавшие в ИПР, ЭСК и не оборудованные учётом
2077 | н.п.Фадюшинское | ВЭС | КРЭС | ПС 35/10 Баранниково (РСК) | ВЛ-10 кВ Фадюшинский (РСК) | 51.4797 | ТП 10/0,4 2724 (РСК) | ввод 0,4кВ | 1 | ТП не попавшие в ИПР, ЭСК и не оборудованные учётом
2078 | н.п.Фадюшинское | ВЭС | КРЭС | ПС 35/10 Баранниково (РСК) | ВЛ-10 кВ Фадюшинский (РСК) | 51.4797 | ТП 10/0,4 2779 (РСК) | ввод 0,4кВ | 1 | ТП не попавшие в ИПР, ЭСК и не оборудованные учётом
2079 | н.п.Фадюшинское | ВЭС | КРЭС | ПС 35/10 Баранниково (РСК) | ВЛ-10 кВ Фадюшинский (РСК) | 51.4797 | ТП 10/0,4 2811 (РСК) | ввод 0,4кВ | 1 | ТП не попавшие в ИПР, ЭСК и не оборудованные учётом
2080 | н.п.Фадюшинское | ВЭС | КРЭС | ПС 35/10 Баранниково (РСК) | ВЛ-10 кВ Фадюшинский (РСК) | 51.4797 | ТП 10/0,4 2815 (РСК) | ввод 0,4кВ | 1 | ТП не попавшие в ИПР, ЭСК и не оборудованные учётом
2081 | н.п.Фадюшинское | ВЭС | КРЭС | ПС 35/10 Баранниково (РСК) | ВЛ-10 кВ Фадюшинский (РСК) | 51.4797 | ТП 10/0,4 2833 (РСК) | ввод 0,4кВ | 1 | ТП не попавшие в ИПР, ЭСК и не оборудованные учётом
2082 | н.п.Фадюшинское | ВЭС | КРЭС | ПС 35/10 Баранниково (РСК) | ВЛ-10 кВ Фадюшинский (РСК) | 51.4797 | ТП 10/0,4 2848 (РСК) | ввод 0,4кВ | 1 | ТП не попавшие в ИПР, ЭСК и не оборудованные учётом
2083 | н.п.Фадюшинское | ВЭС | КРЭС | ПС 35/10 Баранниково (РСК) | ВЛ-10 кВ Фадюшинский (РСК) | 51.4797 | ТП 10/0,4 2882 (РСК) | ввод 0,4кВ | 1 | ТП не попавшие в ИПР, ЭСК и не оборудованные учётом
2084 | н.п.Фадюшинское | ВЭС | КРЭС | ПС 35/10 Баранниково (РСК) | ВЛ-10 кВ Фадюшинский (РСК) | 51.4797 | ТП 10/0,4 2889 (РСК) | ввод 0,4кВ | 1 | ТП не попавшие в ИПР, ЭСК и не оборудованные учётом
2087 | с. Маминское | ВЭС | КУРЭС | ПС 110/10 Мамино (РСК) | ВЛ-10 кВ Стариково (РСК) | 50.8804 | ТП-7650 (РСК) | ввод 0,4кВ | 1 | ТП с малым количеством ИК
2088 | с. Маминское | ВЭС | КУРЭС | ПС 110/10 Мамино (РСК) | ВЛ-10 кВ Стариково (РСК) | 50.8804 | ТП-7658 (РСК) | ввод 0,4кВ | 1 | ТП с малым количеством ИК
2089 | с. Маминское | ВЭС | КУРЭС | ПС 110/10 Мамино (РСК) | ВЛ-10 кВ Стариково (РСК) | 50.88 | ТП-7652 (РСК) | ввод 0,4кВ | 1 | ТП не попавшие в ИПР, ЭСК и не оборудованные учётом
2090 | с. Маминское | ВЭС | КУРЭС | ПС 110/10 Мамино (РСК) | ВЛ-10 кВ Стариково (РСК) | 50.88 | ТП-7654 (РСК) | ввод 0,4кВ | 1 | ТП не попавшие в ИПР, ЭСК и не оборудованные учётом
2091 | с. Маминское | ВЭС | КУРЭС | ПС 110/10 Мамино (РСК) | ВЛ-10 кВ Стариково (РСК) | 50.88 | ТП-7655 (РСК) | ввод 0,4кВ | 1 | ТП не попавшие в ИПР, ЭСК и не оборудованные учётом
2092 | с. Маминское | ВЭС | КУРЭС | ПС 110/10 Мамино (РСК) | ВЛ-10 кВ Стариково (РСК) | 50.88 | ТП-7656 (РСК) | ввод 0,4кВ | 1 | ТП не попавшие в ИПР, ЭСК и не оборудованные учётом
2093 | с. Маминское | ВЭС | КУРЭС | ПС 110/10 Мамино (РСК) | ВЛ-10 кВ Стариково (РСК) | 50.88 | ТП-7657 (РСК) | ввод 0,4кВ | 1 | ТП не попавшие в ИПР, ЭСК и не оборудованные учётом
2094 | с. Маминское | ВЭС | КУРЭС | ПС 110/10 Мамино (РСК) | ВЛ-10 кВ Стариково (РСК) | 50.88 | ТП-7739 (РСК) | ввод 0,4кВ | 1 | ТП не попавшие в ИПР, ЭСК и не оборудованные учётом
2095 | В.Бугалыш | ЗЭС | Красноуфимский | Бугалыш | Голенищево-1 | 50.8781 | 8128 | ввод 0,4кВ | 1
2096 | В.Бугалыш | ЗЭС | Красноуфимский | Бугалыш | Голенищево-1 | 50.8781 | 8134 | ввод 0,4кВ | 1
2097 | В.Бугалыш | ЗЭС | Красноуфимский | Бугалыш | Голенищево-1 | 50.8781 | 8120 | ввод 0,4кВ | 1
2098 | В.Бугалыш | ЗЭС | Красноуфимский | Бугалыш | Голенищево-1 | 50.8781 | 8122 | ввод 0,4кВ | 1
2099 | В.Бугалыш | ЗЭС | Красноуфимский | Бугалыш | Голенищево-1 | 50.8781 | 8129 | ввод 0,4кВ | 1
2100 | с.Грязновское | ВЭС | БРЭС | ПС 110/10 Грязновская (РСК) | ВЛ-10 кВ ПТФ-1 (РСК) | 50.8541 | ТП 10/0,4 422 (РСК) | ввод 0,4кВ | 1 | ТП не попавшие в ИПР, ЭСК и не оборудованные учётом
2101 | п.Бубчиково | АЭС | АРЭС | ПС 110/10 кВ Бубчиково (РСК) | ВЛ-10 кВ Ельничная (РСК) | 50.78 | ТП-4337 10/0,4 кВ Бубчиково, быт (РСК) | ввод 0,4кВ | 1
2102 | п.Бубчиково | АЭС | АРЭС | ПС 110/10 кВ Бубчиково (РСК) | ВЛ-10 кВ Ельничная (РСК) | 50.78 | ТП-4365 10/0,4 кв Бубчиково, Леспромхоз (РСК) | ввод 0,4кВ | 1
2103 | п.Ельничная | АЭС | АРЭС | ПС 110/10 кВ Бубчиково (РСК) | ВЛ-10 кВ Ельничная (РСК) | 50.78 | ТП-4500 10/0,4 кв Ельничная, депо (РСК) | ввод 0,4кВ | 1
2104 | п.Ельничная | АЭС | АРЭС | ПС 110/10 кВ Бубчиково (РСК) | ВЛ-10 кВ Ельничная (РСК) | 50.78 | ТП-4595 10/0,4 кВ Ельничная, школа (РСК) | ввод 0,4кВ | 1
2105 | п.Ельничная | АЭС | АРЭС | ПС 110/10 кВ Бубчиково (РСК) | ВЛ-10 кВ Ельничная (РСК) | 50.78 | ТП-4624 10/0,4 кВ Ельничная, клуб (РСК) | ввод 0,4кВ | 1
2106 | п.Строкинка | АЭС | АРЭС | ПС 110/10 кВ Бубчиково (РСК) | ВЛ-10 кВ Ельничная (РСК) | 50.78 | ТП-Строкинка 10/0,4 кВ (РСК) | ввод 0,4кВ | 1
2107 | с.Стриганское | АЭС | ИРЭС | ПС 110/35/10 кВ Горки (РСК) | ВЛ-10 кВ Стриганка (РСК) | 50.73 | ТП-3435 10/0,4 кВ Грязная-быт (РСК) | ввод 0,4кВ | 1
2108 | с.Стриганское | АЭС | ИРЭС | ПС 110/35/10 кВ Горки (РСК) | ВЛ-10 кВ Стриганка (РСК) | 50.73 | ТП-3436 10/0,4 кВ Грязная-быт (РСК) | ввод 0,4кВ | 1
2109 | с.Стриганское | АЭС | ИРЭС | ПС 110/35/10 кВ Горки (РСК) | ВЛ-10 кВ Стриганка (РСК) | 50.73 | ТП-3973 10/0,4 кВ Грязная-быт (РСК) | ввод 0,4кВ | 1
2110 | Верхотурье | СЭС | ВРЭС | ПС 110/10 Фура (РСК) | ВЛ-10 кВ ТП-1526 (РСК) | 50.5867 | ТП 10/0,4 кВ 1502 Лесоторг (РСК) | ввод 0,4кВ | 1
2111 | Верхотурье | СЭС | ВРЭС | ПС 110/10 Фура (РСК) | ВЛ-10 кВ ТП-1526 (РСК) | 50.5867 | ТП 10/0,4 кВ 1551 Химзавод (Есенина) (РСК) | ввод 0,4кВ | 1
2112 | н.п.Походилово | ВЭС | КУРЭС | ПС 110/10 Походилово (РСК) | ВЛ-10 кВ Походилово (РСК) | 50.4939 | ТП-7692 (РСК) | ввод 0,4кВ | 1 | ТП с малым количеством ИК
2113 | н.п.Походилово | ВЭС | КУРЭС | ПС 110/10 Походилово (РСК) | ВЛ-10 кВ Походилово (РСК) | 50.4939 | ТП-7693 (РСК) | ввод 0,4кВ | 1 | ТП с малым количеством ИК
2114 | н.п.Походилово | ВЭС | КУРЭС | ПС 110/10 Походилово (РСК) | ВЛ-10 кВ Походилово (РСК) | 50.49 | ТП-7676 (РСК) | ввод 0,4кВ | 1 | ТП не попавшие в ИПР, ЭСК и не оборудованные учётом
2115 | н.п.Походилово | ВЭС | КУРЭС | ПС 110/10 Походилово (РСК) | ВЛ-10 кВ Походилово (РСК) | 50.49 | ТП-7677 (РСК) | ввод 0,4кВ | 1 | ТП не попавшие в ИПР, ЭСК и не оборудованные учётом
2116 | н.п.Походилово | ВЭС | КУРЭС | ПС 110/10 Походилово (РСК) | ВЛ-10 кВ Походилово (РСК) | 50.49 | ТП-7678 (РСК) | ввод 0,4кВ | 1 | ТП не попавшие в ИПР, ЭСК и не оборудованные учётом
2117 | д.Налимово | АЭС | ЕРЭС | ПС 110/10 кВ Шогринская (РСК) | ВЛ-10 кВ Шогринский (РСК) | 50.42 | ТП-133 10/0,4 кВ Налимово быт (РСК) | ввод 0,4кВ | 1
2118 | с.Сарафаново | АЭС | ЕРЭС | ПС 110/10 кВ Шогринская (РСК) | ВЛ-10 кВ Шогринский (РСК) | 50.42 | ТП-61 10/0,4 кВ Сарафаново центр (РСК) | ввод 0,4кВ | 1
2119 | с.Сарафаново | АЭС | ЕРЭС | ПС 110/10 кВ Шогринская (РСК) | ВЛ-10 кВ Шогринский (РСК) | 50.42 | ТП-62 10/0,4 кВ Срафаново МТФ (РСК) | ввод 0,4кВ | 1
2132 | с.Мугай | АЭС | АРЭС | ПС 110/10 кВ Мугай (РСК) | ВЛ-10 кВ Школа (РСК) | 50.26 | ТП-801 10/0,4 кВ Мугай-музей (РСК) | ввод 0,4кВ | 1
2133 | с.Мугай | АЭС | АРЭС | ПС 110/10 кВ Мугай (РСК) | ВЛ-10 кВ Школа (РСК) | 50.26 | ТП-809 10/0,4 кВ Мугай-МТМ (РСК) | ввод 0,4кВ | 1
2134 | с.Мугай | АЭС | АРЭС | ПС 110/10 кВ Мугай (РСК) | ВЛ-10 кВ Школа (РСК) | 50.26 | ТП-815 10/0,4 кВ Мугай-быт (РСК) | ввод 0,4кВ | 1
2135 | с.Мугай | АЭС | АРЭС | ПС 110/10 кВ Мугай (РСК) | ВЛ-10 кВ Школа (РСК) | 50.26 | ТП-839 10/0,4 кВ Топорково-быт (РСК) | ввод 0,4кВ | 1
2136 | с.Мугай | АЭС | АРЭС | ПС 110/10 кВ Мугай (РСК) | ВЛ-10 кВ Школа (РСК) | 50.26 | ТП-845 10/0,4 кВ Мугай-ферма (РСК) | ввод 0,4кВ | 1
2137 | с.Мугай | АЭС | АРЭС | ПС 110/10 кВ Мугай (РСК) | ВЛ-10 кВ Школа (РСК) | 50.26 | ТП-859 10/0,4 кВ Мугай-столовая (РСК) | ввод 0,4кВ | 1
2138 | с.Мугай | АЭС | АРЭС | ПС 110/10 кВ Мугай (РСК) | ВЛ-10 кВ Школа (РСК) | 50.26 | ТП-865 10/0,4 кВ Мугай-з/ток (РСК) | ввод 0,4кВ | 1
2139 | с.Мугай | АЭС | АРЭС | ПС 110/10 кВ Мугай (РСК) | ВЛ-10 кВ Школа (РСК) | 50.26 | ТП-871 10/0,4 кВ Мугай-з/ток, пилорама (РСК) | ввод 0,4кВ | 1
2140 | д.Катышка | АЭС | АРЭС | ПС 110/10 кВ Коптелово (РСК) | ВЛ-10 кВ Катышка (РСК) | 50.25 | ТП-4415 10/0,4 кВ Катышка-зерносклад (РСК) | ввод 0,4кВ | 1
2141 | с.Коптелово | АЭС | АРЭС | ПС 110/10 кВ Коптелово (РСК) | ВЛ-10 кВ Катышка (РСК) | 50.25 | ТП-4427 10/0,4 кВ ст.Коптелово (РСК) | ввод 0,4кВ | 1
2142 | д.Таборы | АЭС | АРЭС | ПС 110/10 кВ Коптелово (РСК) | ВЛ-10 кВ Катышка (РСК) | 50.25 | ТП-4461 10/0,4 кВ Таборы-СТФ (РСК) | ввод 0,4кВ | 1
2143 | д.Таборы | АЭС | АРЭС | ПС 110/10 кВ Коптелово (РСК) | ВЛ-10 кВ Катышка (РСК) | 50.25 | ТП-4463 10/0,4 кВ Таборы-быт (РСК) | ввод 0,4кВ | 1
2144 | д.Таборы | АЭС | АРЭС | ПС 110/10 кВ Коптелово (РСК) | ВЛ-10 кВ Катышка (РСК) | 50.25 | ТП-4464 10/0,4 кВ Таборы-быт (РСК) | ввод 0,4кВ | 1
2145 | д.Таборы | АЭС | АРЭС | ПС 110/10 кВ Коптелово (РСК) | ВЛ-10 кВ Катышка (РСК) | 50.25 | ТП-4466 10/0,4 кВ Таборы-зерносклад (РСК) | ввод 0,4кВ | 1
2146 | д.Исакова | АЭС | АРЭС | ПС 110/10 кВ Коптелово (РСК) | ВЛ-10 кВ Катышка (РСК) | 50.25 | ТП-4467 10/0,4 кВ Исаково-быт (РСК) | ввод 0,4кВ | 1
2147 | д.Исакова | АЭС | АРЭС | ПС 110/10 кВ Коптелово (РСК) | ВЛ-10 кВ Катышка (РСК) | 50.25 | ТП-4469 10/0,4 кВ Исаково-МТФ (РСК) | ввод 0,4кВ | 1
2148 | д.Катышка | АЭС | АРЭС | ПС 110/10 кВ Коптелово (РСК) | ВЛ-10 кВ Катышка (РСК) | 50.25 | ТП-4718 10/0,4 кВ Катышка-МЖК (РСК) | ввод 0,4кВ | 1
2149 | Н. Бугалыш | ЗЭС | Красноуфимский | Бугалыш | У-Бугалыш | 50.1841 | 8090 | ввод 0,4кВ | 1
2150 | У. Бугалыш | ЗЭС | Красноуфимский | Бугалыш | У-Бугалыш | 50.1841 | 8098 | ввод 0,4кВ | 1
2151 | Н. Бугалыш | ЗЭС | Красноуфимский | Бугалыш | У-Бугалыш | 50.1841 | 8093 | ввод 0,4кВ | 1
2152 | У. Бугалыш | ЗЭС | Красноуфимский | Бугалыш | У-Бугалыш | 50.1841 | 8096 | ввод 0,4кВ | 1
2153 | У. Бугалыш | ЗЭС | Красноуфимский | Бугалыш | У-Бугалыш | 50.1841 | 8078 | ввод 0,4кВ | 1
2154 | Ср. Бугалыш | ЗЭС | Красноуфимский | Бугалыш | У-Бугалыш | 50.1841 | 8111 | ввод 0,4кВ | 1
2155 | У. Бугалыш | ЗЭС | Красноуфимский | Бугалыш | У-Бугалыш | 50.1841 | 8095 | ввод 0,4кВ | 1
2156 | Н. Бугалыш | ЗЭС | Красноуфимский | Бугалыш | У-Бугалыш | 50.1841 | 8150 | ввод 0,4кВ | 1
2157 | Н. Бугалыш | ЗЭС | Красноуфимский | Бугалыш | У-Бугалыш | 50.1841 | 8151 | ввод 0,4кВ | 1
2158 | Ср. Бугалыш | ЗЭС | Красноуфимский | Бугалыш | У-Бугалыш | 50.1841 | 8086 | ввод 0,4кВ | 1
2159 | п.Красногвардейский | АЭС | ЕРЭС | ПС 110/35/10-6 кВ Красногвардейская (РСК) | ВЛ-10 кВ ЛПХ-2 (РСК) | 50.18 | ТП-600 10/0,4 кВ Котельная ЛПХ (РСК) | ввод 0,4кВ | 1
2160 | п.Красногвардейский | АЭС | ЕРЭС | ПС 110/35/10-6 кВ Красногвардейская (РСК) | ВЛ-10 кВ ЛПХ-2 (РСК) | 50.18 | ТП-601 10/0,4 кВ Арболитовая (РСК) | ввод 0,4кВ | 1
2161 | Веселовка | СЭС | КаРЭС | ПС 35/6 Веселовка (РСК) | ВЛ-6 кВ Веселовка (РСК) | 49.955 | ТП 6/0,4 1827 (РСК) | ввод 0,4кВ | 1
2162 | с.Бараба | ВЭС | БРЭС | ПС 110/10 Бараба (РСК) | ВЛ-10 кВ Кунарский (РСК) | 49.8236 | ТП 10/0,4 181 (РСК) | ввод 0,4кВ | 1 | ТП не попавшие в ИПР, ЭСК и не оборудованные учётом
2163 | с.Бараба | ВЭС | БРЭС | ПС 110/10 Бараба (РСК) | ВЛ-10 кВ Кунарский (РСК) | 49.8236 | ТП 10/0,4 56 (РСК) | ввод 0,4кВ | 1 | ТП не попавшие в ИПР, ЭСК и не оборудованные учётом
2164 | с.Бараба | ВЭС | БРЭС | ПС 110/10 Бараба (РСК) | ВЛ-10 кВ Кунарский (РСК) | 49.8236 | ТП 10/0,4 58 (РСК) | ввод 0,4кВ | 1 | ТП не попавшие в ИПР, ЭСК и не оборудованные учётом
2165 | с.Бараба | ВЭС | БРЭС | ПС 110/10 Бараба (РСК) | ВЛ-10 кВ Кунарский (РСК) | 49.82 | ТП 10/0,4 593 (РСК) | ввод 0,4кВ | 1 | ТП с малым количеством ИК
2179 | г.Дегтярск | ЗЭС | Дегтярский | ЦРП-9100. | Северская-1. | 49.6 | 9107 | ввод 0,4кВ | 1
2180 | г.Дегтярск | ЗЭС | Дегтярский | ЦРП-9100. | Северская-1. | 49.6 | 9111 | ввод 0,4кВ | 1
2181 | г.Дегтярск | ЗЭС | Дегтярский | ЦРП-9100. | Северская-1. | 49.6 | 9117 | ввод 0,4кВ | 1
2182 | г.Дегтярск | ЗЭС | Дегтярский | ЦРП-9100. | Северская-1. | 49.6 | 9119 | ввод 0,4кВ | 1
2183 | г.Дегтярск | ЗЭС | Дегтярский | ЦРП-9100. | Северская-1. | 49.6 | 9122 | ввод 0,4кВ | 1
2184 | г.Дегтярск | ЗЭС | Дегтярский | ЦРП-9100. | Северская-1. | 49.6 | 9125 | ввод 0,4кВ | 1
2185 | г.Дегтярск | ЗЭС | Дегтярский | ЦРП-9100. | Северская-1. | 49.6 | 9126 | ввод 0,4кВ | 1
2186 | г.Дегтярск | ЗЭС | Дегтярский | ЦРП-9100. | Северская-1. | 49.6 | 9149 | ввод 0,4кВ | 1
2187 | г.Дегтярск | ЗЭС | Дегтярский | ЦРП-9100. | Северская-1. | 49.6 | 9150 | ввод 0,4кВ | 1
2188 | г.Дегтярск | ЗЭС | Дегтярский | ЦРП-9100. | Северская-1. | 49.6 | 9162 | ввод 0,4кВ | 1
2189 | с.Сипавское | ВЭС | КУРЭС | ПС 110/10 19км (П) | КВЛ-10 кВ Сипаво (РСК) | 49.6 | ТП-7276 (РСК) | ввод 0,4кВ | 1 | ТП с малым количеством ИК
2190 | с.Сипавское | ВЭС | КУРЭС | ПС 110/10 19км (П) | КВЛ-10 кВ Сипаво (РСК) | 49.6 | ТП-7268 (РСК) | ввод 0,4кВ | 1 | ТП не попавшие в ИПР, ЭСК и не оборудованные учётом
2191 | с.Сипавское | ВЭС | КУРЭС | ПС 110/10 19км (П) | КВЛ-10 кВ Сипаво (РСК) | 49.6 | ТП-7269 (РСК) | ввод 0,4кВ | 1 | ТП не попавшие в ИПР, ЭСК и не оборудованные учётом
2192 | с.Сипавское | ВЭС | КУРЭС | ПС 110/10 19км (П) | КВЛ-10 кВ Сипаво (РСК) | 49.6 | ТП-7270 (РСК) | ввод 0,4кВ | 1 | ТП не попавшие в ИПР, ЭСК и не оборудованные учётом
2193 | с.Сипавское | ВЭС | КУРЭС | ПС 110/10 19км (П) | КВЛ-10 кВ Сипаво (РСК) | 49.6 | ТП-7271 (РСК) | ввод 0,4кВ | 1 | ТП не попавшие в ИПР, ЭСК и не оборудованные учётом
2194 | с.Сипавское | ВЭС | КУРЭС | ПС 110/10 19км (П) | КВЛ-10 кВ Сипаво (РСК) | 49.6 | ТП-7272 (РСК) | ввод 0,4кВ | 1 | ТП не попавшие в ИПР, ЭСК и не оборудованные учётом
2195 | с.Сипавское | ВЭС | КУРЭС | ПС 110/10 19км (П) | КВЛ-10 кВ Сипаво (РСК) | 49.6 | ТП-7273 (РСК) | ввод 0,4кВ | 1 | ТП не попавшие в ИПР, ЭСК и не оборудованные учётом
2196 | с.Сипавское | ВЭС | КУРЭС | ПС 110/10 19км (П) | КВЛ-10 кВ Сипаво (РСК) | 49.6 | ТП-7274 (РСК) | ввод 0,4кВ | 1 | ТП не попавшие в ИПР, ЭСК и не оборудованные учётом
2197 | с.Сипавское | ВЭС | КУРЭС | ПС 110/10 19км (П) | КВЛ-10 кВ Сипаво (РСК) | 49.6 | ТП-7275 (РСК) | ввод 0,4кВ | 1 | ТП не попавшие в ИПР, ЭСК и не оборудованные учётом
2198 | Платоново | ЗЭС | Первоуральский | Платоновская | Крюк | 49.28 | 4403 | ввод 0,4кВ | 1
2199 | с.Байновское | ВЭС | БРЭС | ПС 35/10 Полдневская (РСК) | ВЛ-10 кВ Байновский (РСК) | 49.18 | ТП 10/0,4 125 (РСК) | ввод 0,4кВ | 1 | ТП с малым количеством ИК
2200 | с.Байновское | ВЭС | БРЭС | ПС 35/10 Полдневская (РСК) | ВЛ-10 кВ Байновский (РСК) | 49.18 | ТП 10/0,4 125 (РСК) | ввод 0,4кВ | 1 | ТП с малым количеством ИК
2201 | с.Байновское | ВЭС | БРЭС | ПС 35/10 Полдневская (РСК) | ВЛ-10 кВ Байновский (РСК) | 49.18 | ТП 10/0,4 126 (РСК) | ввод 0,4кВ | 1 | ТП с малым количеством ИК
2202 | с.Байновское | ВЭС | БРЭС | ПС 35/10 Полдневская (РСК) | ВЛ-10 кВ Байновский (РСК) | 49.18 | ТП 10/0,4 126 (РСК) | ввод 0,4кВ | 1 | ТП с малым количеством ИК
2203 | с.Байновское | ВЭС | БРЭС | ПС 35/10 Полдневская (РСК) | ВЛ-10 кВ Байновский (РСК) | 49.18 | ТП 10/0,4 151 (РСК) | ввод 0,4кВ | 1 | ТП с малым количеством ИК
2204 | с.Байновское | ВЭС | БРЭС | ПС 35/10 Полдневская (РСК) | ВЛ-10 кВ Байновский (РСК) | 49.18 | ТП 10/0,4 196 (РСК) | ввод 0,4кВ | 1 | ТП с малым количеством ИК
2205 | с.Байновское | ВЭС | БРЭС | ПС 35/10 Полдневская (РСК) | ВЛ-10 кВ Байновский (РСК) | 49.18 | ТП 10/0,4 274 (РСК) | ввод 0,4кВ | 1 | ТП с малым количеством ИК
2206 | с.Байновское | ВЭС | БРЭС | ПС 35/10 Полдневская (РСК) | ВЛ-10 кВ Байновский (РСК) | 49.18 | ТП 10/0,4 275 (РСК) | ввод 0,4кВ | 1 | ТП с малым количеством ИК
2207 | с.Байновское | ВЭС | БРЭС | ПС 35/10 Полдневская (РСК) | ВЛ-10 кВ Байновский (РСК) | 49.18 | ТП 10/0,4 352 (РСК) | ввод 0,4кВ | 1 | ТП с малым количеством ИК
2208 | с.Байновское | ВЭС | БРЭС | ПС 35/10 Полдневская (РСК) | ВЛ-10 кВ Байновский (РСК) | 49.18 | ТП 10/0,4 396 (РСК) | ввод 0,4кВ | 1 | ТП с малым количеством ИК
2209 | с.Байновское | ВЭС | БРЭС | ПС 35/10 Полдневская (РСК) | ВЛ-10 кВ Байновский (РСК) | 49.18 | ТП 10/0,4 617 (РСК) | ввод 0,4кВ | 1 | ТП с малым количеством ИК
2210 | с.Байновское | ВЭС | БРЭС | ПС 35/10 Полдневская (РСК) | ВЛ-10 кВ Байновский (РСК) | 49.1789 | ТП 10/0,4 186 (РСК) | ввод 0,4кВ | 1 | ТП не попавшие в ИПР, ЭСК и не оборудованные учётом
2211 | с.Байновское | ВЭС | БРЭС | ПС 35/10 Полдневская (РСК) | ВЛ-10 кВ Байновский (РСК) | 49.1789 | ТП 10/0,4 272 (РСК) | ввод 0,4кВ | 1 | ТП не попавшие в ИПР, ЭСК и не оборудованные учётом
2212 | с.Байновское | ВЭС | БРЭС | ПС 35/10 Полдневская (РСК) | ВЛ-10 кВ Байновский (РСК) | 49.1789 | ТП 10/0,4 392 (РСК) | ввод 0,4кВ | 1 | ТП не попавшие в ИПР, ЭСК и не оборудованные учётом
2213 | с.Комарово | АЭС | АРЭС | ПС 110/10 кВ Мугай (РСК) | ВЛ-10 кВ Тычкино (РСК) | 48.7 | ТП-4368 10/0,4 кВ Комарово-быт (РСК) | ввод 0,4кВ | 1
2214 | д.Тычкина | АЭС | АРЭС | ПС 110/10 кВ Мугай (РСК) | ВЛ-10 кВ Тычкино (РСК) | 48.7 | ТП-4370 10/0,4 кВ Тычкино-быт (РСК) | ввод 0,4кВ | 1
2215 | с.Мугай | АЭС | АРЭС | ПС 110/10 кВ Мугай (РСК) | ВЛ-10 кВ Тычкино (РСК) | 48.7 | ТП-810 10/0,4 кВ Мугай-д/сад (РСК) | ввод 0,4кВ | 1
2216 | с.Мугай | АЭС | АРЭС | ПС 110/10 кВ Мугай (РСК) | ВЛ-10 кВ Тычкино (РСК) | 48.7 | ТП-875 10/0,4 кВ Мугай-ул.Октябрьская (РСК) | ввод 0,4кВ | 1
2224 | Сылва | ЗЭС | Первоуральский | Шаля | Сельхозпотребитель | 48.61 | 4411 | ввод 0,4кВ | 1
2225 | Сылва | ЗЭС | Первоуральский | Шаля | Сельхозпотребитель | 48.61 | 4318 | ввод 0,4кВ | 1
2226 | Сылва | ЗЭС | Первоуральский | Шаля | Сельхозпотребитель | 48.61 | 4319 | ввод 0,4кВ | 1
2227 | Сылва | ЗЭС | Первоуральский | Шаля | Сельхозпотребитель | 48.61 | 4380 | ввод 0,4кВ | 1
2228 | Сылва | ЗЭС | Первоуральский | Шаля | Сельхозпотребитель | 48.61 | 4381 | ввод 0,4кВ | 1
2229 | Сылва | ЗЭС | Первоуральский | Шаля | Сельхозпотребитель | 48.61 | 4310 | ввод 0,4кВ | 1
2230 | Сылва | ЗЭС | Первоуральский | Шаля | Сельхозпотребитель | 48.61 | 4311 | ввод 0,4кВ | 1
2231 | Сылва | ЗЭС | Первоуральский | Шаля | Сельхозпотребитель | 48.61 | 4312 | ввод 0,4кВ | 1
2232 | Сылва | ЗЭС | Первоуральский | Шаля | Сельхозпотребитель | 48.61 | 4385 | ввод 0,4кВ | 1
2233 | Сылва | ЗЭС | Первоуральский | Шаля | Сельхозпотребитель | 48.61 | 4384 | ввод 0,4кВ | 1
2234 | Сылва | ЗЭС | Первоуральский | Шаля | Сельхозпотребитель | 48.61 | 4335 | ввод 0,4кВ | 1
2235 | Сылва | ЗЭС | Первоуральский | Шаля | Сельхозпотребитель | 48.61 | 4412 | ввод 0,4кВ | 1
2236 | Сылва | ЗЭС | Первоуральский | Шаля | Сельхозпотребитель | 48.61 | 4383 | ввод 0,4кВ | 1
2237 | Сылва | ЗЭС | Первоуральский | Шаля | Сельхозпотребитель | 48.61 | 4434 | ввод 0,4кВ | 1
2238 | Сылва | ЗЭС | Первоуральский | Шаля | Сельхозпотребитель | 48.61 | 4397 | ввод 0,4кВ | 1
2239 | Сылва | ЗЭС | Первоуральский | Шаля | Сельхозпотребитель | 48.61 | 4501 | ввод 0,4кВ | 1
2240 | Сылва | ЗЭС | Первоуральский | Шаля | Сельхозпотребитель | 48.61 | 4503 | ввод 0,4кВ | 1
2241 | Сылва | ЗЭС | Первоуральский | Шаля | МКЛ-Илим | 48.61 | 4309 | ввод 0,4кВ | 1
2242 | Сылва | ЗЭС | Первоуральский | Шаля | МКЛ-Илим | 48.61 | 4317 | ввод 0,4кВ | 1
2243 | Сылва | ЗЭС | Первоуральский | Шаля | МКЛ-Илим | 48.61 | 4508 | ввод 0,4кВ | 1
2244 | г.Дегтярск | ЗЭС | Дегтярский | ЦРП-9200. | Кафе | 48.48 | 9210 | ввод 0,4кВ | 1
2245 | г.Дегтярск | ЗЭС | Дегтярский | ЦРП-9200. | Кафе | 48.48 | 9211 | ввод 0,4кВ | 1
2246 | г.Дегтярск | ЗЭС | Дегтярский | ЦРП-9200. | Кафе | 48.48 | 9212 | ввод 0,4кВ | 1
2247 | г.Дегтярск | ЗЭС | Дегтярский | ЦРП-9200. | Кафе | 48.48 | 9213 | ввод 0,4кВ | 1
2248 | г.Дегтярск | ЗЭС | Дегтярский | ЦРП-9200. | Кафе | 48.48 | 9215 | ввод 0,4кВ | 1
2249 | г.Дегтярск | ЗЭС | Дегтярский | ЦРП-9200. | Кафе | 48.48 | 9216 | ввод 0,4кВ | 1
2250 | г.Дегтярск | ЗЭС | Дегтярский | ЦРП-9200. | Кафе | 48.48 | 9224 | ввод 0,4кВ | 1
2251 | г.Дегтярск | ЗЭС | Дегтярский | ЦРП-9200. | Кафе | 48.48 | 9229 | ввод 0,4кВ | 1
2252 | г.Дегтярск | ЗЭС | Дегтярский | ЦРП-9200. | Кафе | 48.48 | 9230 | ввод 0,4кВ | 1
2253 | Верхотурье | СЭС | ВРЭС | ЭС "Верхотурская ГЭС" (П) | ВЛ-10 кВ ТП-1530 (РСК) | 48.4657 | ТП 10/0,4 кВ 1530 ПМК (РСК) | ввод 0,4кВ | 1
2254 | Верхотурье | СЭС | ВРЭС | ЭС "Верхотурская ГЭС" (П) | ВЛ-10 кВ ТП-1530 (РСК) | 48.4657 | ТП 10/0,4 кВ 1535 Школа № 3 (РСК) | ввод 0,4кВ | 1
2255 | Верхотурье | СЭС | ВРЭС | ЭС "Верхотурская ГЭС" (П) | ВЛ-10 кВ ТП-1530 (РСК) | 48.4657 | ТП 10/0,4 кВ 1590 Агролес (РСК) | ввод 0,4кВ | 1
2256 | Чусовое | ЗЭС | Первоуральский | Староуткинская | Мартьяново | 48.41 | 4325 | ввод 0,4кВ | 1
2257 | Чусовое | ЗЭС | Первоуральский | Староуткинская | Мартьяново | 48.41 | 4407 | ввод 0,4кВ | 1
2258 | Чусовое | ЗЭС | Первоуральский | Староуткинская | Мартьяново | 48.41 | 4415 | ввод 0,4кВ | 1
2259 | Чусовое | ЗЭС | Первоуральский | Староуткинская | Мартьяново | 48.41 | 4429 | ввод 0,4кВ | 1
2260 | Чусовое | ЗЭС | Первоуральский | Староуткинская | Мартьяново | 48.41 | 4502 | ввод 0,4кВ | 1
2261 | Мартьяново | ЗЭС | Первоуральский | Староуткинская | Мартьяново | 48.41 | 4421 | ввод 0,4кВ | 1
2262 | Мартьяново | ЗЭС | Первоуральский | Староуткинская | Мартьяново | 48.41 | 4333 | ввод 0,4кВ | 1
2263 | Мартьяново | ЗЭС | Первоуральский | Староуткинская | Мартьяново | 48.41 | 4334 | ввод 0,4кВ | 1
2264 | с.Сухановка | ЗЭС | Артинский | Сухановская | Мелиорация | 48.316 | 1908 | ввод 0,4кВ | 1
2265 | с.Сухановка | ЗЭС | Артинский | Сухановская | Мелиорация | 48.316 | 1906 | ввод 0,4кВ | 1
2266 | с.Сухановка | ЗЭС | Артинский | Сухановская | Мелиорация | 48.316 | 1947 | ввод 0,4кВ | 1
2267 | д.Стадухино | ЗЭС | Артинский | Сухановская | Мелиорация | 48.316 | 1941 | ввод 0,4кВ | 1
2268 | д.Стадухино | ЗЭС | Артинский | Сухановская | Мелиорация | 48.316 | 1912 | ввод 0,4кВ | 1
2269 | с.Бичур | АЭС | ЕРЭС | ПС 110/10 кВ Лебедкино (РСК) | ВЛ-10 кВ Бичур (РСК) | 48.31 | ТП-130 10/0,4 кВ Лебедкино-МТМ (РСК) | ввод 0,4кВ | 1
2270 | с.Бичур | АЭС | ЕРЭС | ПС 110/10 кВ Лебедкино (РСК) | ВЛ-10 кВ Бичур (РСК) | 48.31 | ТП-64 10/0,4 кВ Бичур-быт (РСК) | ввод 0,4кВ | 1
2271 | с.Бичур | АЭС | ЕРЭС | ПС 110/10 кВ Лебедкино (РСК) | ВЛ-10 кВ Бичур (РСК) | 48.31 | ТП-65 10/0,4 кВ Бичур-МТМ (РСК) | ввод 0,4кВ | 1
2272 | с.Бичур | АЭС | ЕРЭС | ПС 110/10 кВ Лебедкино (РСК) | ВЛ-10 кВ Бичур (РСК) | 48.31 | ТП-66 10/0,4 кВ Бичур-кузница (РСК) | ввод 0,4кВ | 1
2273 | с.Бичур | АЭС | ЕРЭС | ПС 110/10 кВ Лебедкино (РСК) | ВЛ-10 кВ Бичур (РСК) | 48.31 | ТП-89 10/0,4 кВ Лебедкино-зерноток (РСК) | ввод 0,4кВ | 1
2282 | с.Горки | АЭС | ИРЭС | ПС 110/35/10 кВ Горки (РСК) | ВЛ-10 кВ Лаптево (РСК) | 48.17 | ТП-3423 10/0,4 кВ Горки-МТФ-2 (РСК) | ввод 0,4кВ | 1
2283 | с.Крутихинское | АЭС | ИРЭС | ПС 110/35/10 кВ Горки (РСК) | ВЛ-10 кВ Лаптево (РСК) | 48.17 | ТП-3880 10/0,4 кВ Крутиха-МТФ (РСК) | ввод 0,4кВ | 2
2284 | д.Лаптева | АЭС | ИРЭС | ПС 110/35/10 кВ Горки (РСК) | ВЛ-10 кВ Лаптево (РСК) | 48.17 | ТП-3909 10/0,4 кВ Лаптево-зерноток (РСК) | ввод 0,4кВ | 1
2285 | д.Лаптева | АЭС | ИРЭС | ПС 110/35/10 кВ Горки (РСК) | ВЛ-10 кВ Лаптево (РСК) | 48.17 | ТП-3972 10/0,4 кВ Лаптево-МТФ (РСК) | ввод 0,4кВ | 1
2287 | н.п.Квашнинское | ВЭС | КРЭС | ПС 110/10 Квашнино (РСК) | ВЛ-10 кВ Квашнинский (РСК) | 48.0015 | ТП 10/0,4 2761 (РСК) | ввод 0,4кВ | 1 | ТП не попавшие в ИПР, ЭСК и не оборудованные учётом
2288 | н.п.Квашнинское | ВЭС | КРЭС | ПС 110/10 Квашнино (РСК) | ВЛ-10 кВ Квашнинский (РСК) | 48.0015 | ТП 10/0,4 2763 (РСК) | ввод 0,4кВ | 1 | ТП не попавшие в ИПР, ЭСК и не оборудованные учётом
2289 | Черемша | ЗЭС | Первоуральский | Бойцы | Сельхозпотребитель | 48 | 4005 | ввод 0,4кВ | 1
2290 | Киселевка | ЗЭС | Первоуральский | Кленовская | Подсобное х-во | 48 | 4704 | ввод 0,4кВ | 1
2291 | Киселевка | ЗЭС | Первоуральский | Кленовская | Подсобное х-во | 48 | 4606 | ввод 0,4кВ | 1
2292 | Киселевка | ЗЭС | Первоуральский | Кленовская | Подсобное х-во | 48 | 4608 | ввод 0,4кВ | 1
2293 | Киселевка | ЗЭС | Первоуральский | Кленовская | Подсобное х-во | 48 | 4638 | ввод 0,4кВ | 1
2294 | Киселевка | ЗЭС | Первоуральский | Кленовская | Подсобное х-во | 48 | 4607 | ввод 0,4кВ | 1
2295 | Киселевка | ЗЭС | Первоуральский | Кленовская | Подсобное х-во | 48 | 4608 | ввод 0,4кВ | 1
2296 | рп. Белоярский | ЦЭС | Белоярский | ПС 110/35/10 БЕЛОРЕЧКА | КЛ-10 кВ Муранитный | 47.9437 | ТП-6001 | ввод 0,4кВ | 1
2297 | рп. Белоярский | ЦЭС | Белоярский | ПС 110/35/10 БЕЛОРЕЧКА | КЛ-10 кВ Муранитный | 47.9437 | ТП-6047 | ввод 0,4кВ | 1
2298 | рп. Белоярский | ЦЭС | Белоярский | ПС 110/35/10 БЕЛОРЕЧКА | КЛ-10 кВ Муранитный | 47.9437 | ТП-6048 | ввод 0,4кВ | 1
2299 | рп. Белоярский | ЦЭС | Белоярский | ПС 110/35/10 БЕЛОРЕЧКА | КЛ-10 кВ Муранитный | 47.9437 | ТП-6049 | ввод 0,4кВ | 1
2300 | г. Заречный | ЦЭС | Белоярский | ПС 110/35/10 БЕЛОРЕЧКА | КЛ-10 кВ Муранитный | 47.9437 | ТП-6152 | ввод 0,4кВ | 1
2301 | рп. Белоярский | ЦЭС | Белоярский | ПС 110/35/10 БЕЛОРЕЧКА | КЛ-10 кВ Муранитный | 47.9437 | ТП-6347 | ввод 0,4кВ | 1
2302 | рп. Белоярский | ЦЭС | Белоярский | ПС 110/35/10 БЕЛОРЕЧКА | КЛ-10 кВ Муранитный | 47.9437 | ТП-6348 | ввод 0,4кВ | 1
2303 | рп. Белоярский | ЦЭС | Белоярский | ПС 110/35/10 БЕЛОРЕЧКА | КЛ-10 кВ Муранитный | 47.9437 | ТП-6350 | ввод 0,4кВ | 1
2304 | г. Заречный | ЦЭС | Белоярский | ПС 110/35/10 БЕЛОРЕЧКА | КЛ-10 кВ Муранитный | 47.9437 | ТП-6522 | ввод 0,4кВ | 1
2305 | г. Заречный | ЦЭС | Белоярский | ПС 110/35/10 БЕЛОРЕЧКА | КЛ-10 кВ Муранитный | 47.9437 | ТП-6626 | ввод 0,4кВ | 2
2306 | рп. Белоярский | ЦЭС | Белоярский | ПС 110/35/10 БЕЛОРЕЧКА | КЛ-10 кВ Муранитный | 47.9437 | ТП-6386 | ввод 0,4кВ | 1
2307 | г. Заречный | ЦЭС | Белоярский | ПС 110/35/10 БЕЛОРЕЧКА | КЛ-10 кВ Муранитный | 47.9437 | ТП-6482 | ввод 0,4кВ | 1
2308 | рп. Белоярский | ЦЭС | Белоярский | ПС 110/35/10 БЕЛОРЕЧКА | КЛ-10 кВ Муранитный | 47.9437 | ТП-6050 | ввод 0,4кВ | 1
2309 | рп. Белоярский | ЦЭС | Белоярский | ПС 110/35/10 БЕЛОРЕЧКА | КЛ-10 кВ Муранитный | 47.9437 | ТП-6464 | ввод 0,4кВ | 1
2310 | рп. Белоярский | ЦЭС | Белоярский | ПС 110/35/10 БЕЛОРЕЧКА | КЛ-10 кВ Муранитный | 47.9437 | ТП-6061 | ввод 0,4кВ | 1
2311 | рп. Белоярский | ЦЭС | Белоярский | ПС 110/35/10 БЕЛОРЕЧКА | КЛ-10 кВ Муранитный | 47.9437 | ТП-60005 | ввод 0,4кВ | 1
2312 | рп. Белоярский | ЦЭС | Белоярский | ПС 110/35/10 БЕЛОРЕЧКА | КЛ-10 кВ Муранитный | 47.9437 | ТП-6457 | ввод 0,4кВ | 1
2313 | рп. Белоярский | ЦЭС | Белоярский | ПС 110/35/10 БЕЛОРЕЧКА | КЛ-10 кВ Муранитный | 47.9437 | ТП-6426 | ввод 0,4кВ | 1
2314 | г. Заречный | ЦЭС | Белоярский | ПС 110/35/10 БЕЛОРЕЧКА | КЛ-10 кВ Муранитный | 47.9437 | ТП-60014 | ввод 0,4кВ | 1
2315 | рп. Белоярский | ЦЭС | Белоярский | ПС 110/35/10 БЕЛОРЕЧКА | КЛ-10 кВ Муранитный | 47.9437 | ТП-60009 | ввод 0,4кВ | 1
2316 | рп. Белоярский | ЦЭС | Белоярский | ПС 110/35/10 БЕЛОРЕЧКА | КЛ-10 кВ Муранитный | 47.9437 | ТП-60008 | ввод 0,4кВ | 1
2317 | В.Потам | ЗЭС | Красноуфимский | Русский Потам | В.Потам | 47.5528 | 2948 | ввод 0,4кВ | 1
2318 | В.Потам | ЗЭС | Красноуфимский | Русский Потам | В.Потам | 47.5528 | 2970 | ввод 0,4кВ | 2
2319 | В.Потам | ЗЭС | Красноуфимский | Русский Потам | В.Потам | 47.5528 | 2949 | ввод 0,4кВ | 1
2320 | В.Потам | ЗЭС | Красноуфимский | Русский Потам | В.Потам | 47.5528 | 2946 | ввод 0,4кВ | 1
2321 | Лямпа | ЗЭС | Красноуфимский | Русский Потам | В.Потам | 47.5528 | 2967 | ввод 0,4кВ | 1
2322 | с.Ильинское | ВЭС | БРЭС | ПС 110/35/10 Черданцы (РСК) | ВЛ-10 кВ Ильинский (РСК) | 47.31 | ТП 10/0,4 102 (РСК) | ввод 0,4кВ | 1 | ТП с малым количеством ИК
2323 | с.Ильинское | ВЭС | БРЭС | ПС 110/35/10 Черданцы (РСК) | ВЛ-10 кВ Ильинский (РСК) | 47.31 | ТП 10/0,4 144 (РСК) | ввод 0,4кВ | 1 | ТП с малым количеством ИК
2324 | с.Ильинское | ВЭС | БРЭС | ПС 110/35/10 Черданцы (РСК) | ВЛ-10 кВ Ильинский (РСК) | 47.31 | ТП 10/0,4 341 (РСК) | ввод 0,4кВ | 1 | ТП с малым количеством ИК
2325 | с.Ильинское | ВЭС | БРЭС | ПС 110/35/10 Черданцы (РСК) | ВЛ-10 кВ Ильинский (РСК) | 47.31 | ТП 10/0,4 364 (РСК) | ввод 0,4кВ | 1 | ТП с малым количеством ИК
2326 | Банное | ЗЭС | Красноуфимский | Красноуфимская | Черкасово | 47.0876 | 2175 | ввод 0,4кВ | 1
2327 | Чигвинцево | ЗЭС | Красноуфимский | Красноуфимская | Черкасово | 47.0876 | 2294 | ввод 0,4кВ | 1
2328 | Чигвинцево | ЗЭС | Красноуфимский | Красноуфимская | Черкасово | 47.0876 | 2286 | ввод 0,4кВ | 1
2329 | Чигвинцево | ЗЭС | Красноуфимский | Красноуфимская | Черкасово | 47.0876 | 2187 | ввод 0,4кВ | 1
2330 | Криулино | ЗЭС | Красноуфимский | Красноуфимская | Черкасово | 47.0876 | 2332 | ввод 0,4кВ | 1
2331 | хутор | ЗЭС | Красноуфимский | Красноуфимская | Черкасово | 47.0876 | 2384 | ввод 0,4кВ | 1
2332 | Новая Ляля | СЭС | НЛРЭС | ПС 110/6 Целлюлозная (П) | ВЛ-6 кВ Лесная (РСК) | 47.026 | ТП 6/0,4 811 (РСК) | ввод 0,4кВ | 1
2333 | Новая Ляля | СЭС | НЛРЭС | ПС 110/6 Целлюлозная (П) | ВЛ-6 кВ Лесная (РСК) | 47.026 | ТП 6/0,4 813 (РСК) | ввод 0,4кВ | 1
2334 | Новая Ляля | СЭС | НЛРЭС | ПС 110/6 Целлюлозная (П) | ВЛ-6 кВ Лесная (РСК) | 47.026 | ТП 6/0,4 814 (РСК) | ввод 0,4кВ | 1
2335 | Новая Ляля | СЭС | НЛРЭС | ПС 110/6 Целлюлозная (П) | ВЛ-6 кВ Лесная (РСК) | 47.026 | ТП 6/0,4 816 (РСК) | ввод 0,4кВ | 1
2336 | Новая Ляля | СЭС | НЛРЭС | ПС 110/6 Целлюлозная (П) | ВЛ-6 кВ Лесная (РСК) | 47.026 | ТП 6/0,4 852 (РСК) | ввод 0,4кВ | 1
2337 | Чернореченск | СЭС | КРЭС | ПС 110/35/6 Черная (РСК) | КВЛ-6 кВ п.Чернореченск (РСК) | 46.9074 | ТП 6/0,4 2902 (РСК) | ввод 0,4кВ | 1
2338 | д. Поварня | ЦЭС | Белоярский | ПС 110/10 Летная | КЛ-10 кВ Поварня | 46.9072 | ТП-6117 | ввод 0,4кВ | 1
2339 | д. Поварня | ЦЭС | Белоярский | ПС 110/10 Летная | КЛ-10 кВ Поварня | 46.9072 | ТП-6118 | ввод 0,4кВ | 1
2340 | д. Поварня | ЦЭС | Белоярский | ПС 110/10 Летная | КЛ-10 кВ Поварня | 46.9072 | ТП-6328 | ввод 0,4кВ | 1
2341 | д. Поварня | ЦЭС | Белоярский | ПС 110/10 Летная | КЛ-10 кВ Поварня | 46.9072 | ТП-6336 | ввод 0,4кВ | 1
2342 | д. Поварня | ЦЭС | Белоярский | ПС 110/10 Летная | КЛ-10 кВ Поварня | 46.9072 | ТП-6337 | ввод 0,4кВ | 1
2343 | д. Поварня | ЦЭС | Белоярский | ПС 110/10 Летная | КЛ-10 кВ Поварня | 46.9072 | ТП-6354 | ввод 0,4кВ | 1
2344 | п. Светлый | ЦЭС | Белоярский | ПС 110/10 Летная | КЛ-10 кВ Поварня | 46.9072 | ТП-6612 | ввод 0,4кВ | 1
2345 | д. Поварня | ЦЭС | Белоярский | ПС 110/10 Летная | КЛ-10 кВ Поварня | 46.9072 | ТП-6131 | ввод 0,4кВ | 1
2346 | д. Поварня | ЦЭС | Белоярский | ПС 110/10 Летная | КЛ-10 кВ Поварня | 46.9072 | ТП-6478 | ввод 0,4кВ | 1
2347 | д. Поварня | ЦЭС | Белоярский | ПС 110/10 Летная | КЛ-10 кВ Поварня | 46.9072 | ТП-6433 | ввод 0,4кВ | 1
2348 | н.п.Позарихинское | ВЭС | КУРЭС | ПС 35/10 Позариха (РСК) | ВЛ-10 кВ Чистый (РСК) | 46.8963 | ТП-7072 (РСК) | ввод 0,4кВ | 1 | ТП с малым количеством ИК
2349 | н.п.Позарихинское | ВЭС | КУРЭС | ПС 35/10 Позариха (РСК) | ВЛ-10 кВ Чистый (РСК) | 46.8963 | ТП-7185 (РСК) | ввод 0,4кВ | 1 | ТП с малым количеством ИК
2350 | н.п.Позарихинское | ВЭС | КУРЭС | ПС 35/10 Позариха (РСК) | ВЛ-10 кВ Чистый (РСК) | 46.8963 | ТП-7197 (РСК) | ввод 0,4кВ | 1 | ТП с малым количеством ИК
2359 | Б.Турыш | ЗЭС | Красноуфимский | Чатлыковская | Б-Турыш-2 | 46.7166 | 2429 | ввод 0,4кВ | 1
2360 | Б.Турыш | ЗЭС | Красноуфимский | Чатлыковская | Б-Турыш-2 | 46.7166 | 2431 | ввод 0,4кВ | 1
2361 | М. Турыш | ЗЭС | Красноуфимский | Чатлыковская | Б-Турыш-2 | 46.7166 | 2439 | ввод 0,4кВ | 1
2362 | Б.Турыш | ЗЭС | Красноуфимский | Чатлыковская | Б-Турыш-2 | 46.7166 | 2420 | ввод 0,4кВ | 1
2363 | Б.Турыш | ЗЭС | Красноуфимский | Чатлыковская | Б-Турыш-2 | 46.7166 | 2428 | ввод 0,4кВ | 1
2364 | Б.Турыш | ЗЭС | Красноуфимский | Чатлыковская | Б-Турыш-2 | 46.7166 | 2443 | ввод 0,4кВ | 1
2365 | Р.Турыш | ЗЭС | Красноуфимский | Чатлыковская | Б-Турыш-2 | 46.7166 | 2417 | ввод 0,4кВ | 1
2366 | Б.Турыш | ЗЭС | Красноуфимский | Чатлыковская | Б-Турыш-2 | 46.7166 | 2419 | ввод 0,4кВ | 1
2367 | Б.Турыш | ЗЭС | Красноуфимский | Чатлыковская | Б-Турыш-2 | 46.7166 | 2434 | ввод 0,4кВ | 1
2368 | Карпинск | СЭС | КаРЭС | ПС 35/6 Казанская (РСК) | ВЛ-6 кВ РП 8-2 (РСК) | 46.56 | ТП 6/0,4 1835 (РСК) | ввод 0,4кВ | 1
2369 | Карпинск | СЭС | КаРЭС | ПС 35/6 Казанская (РСК) | ВЛ-6 кВ РП 8-2 (РСК) | 46.56 | ТП 6/0,4 1836 (РСК) | ввод 0,4кВ | 1
2370 | Карпинск | СЭС | КаРЭС | ПС 35/6 Казанская (РСК) | ВЛ-6 кВ РП 8-2 (РСК) | 46.56 | ТП 6/0,4 1837 (РСК) | ввод 0,4кВ | 1
2371 | Карпинск | СЭС | КаРЭС | ПС 35/6 Казанская (РСК) | ВЛ-6 кВ РП 8-2 (РСК) | 46.56 | ТП 6/0,4 1852 (РСК) | ввод 0,4кВ | 1
2372 | Карпинск | СЭС | КаРЭС | ПС 35/6 Казанская (РСК) | ВЛ-6 кВ РП 8-2 (РСК) | 46.56 | ТП 6/0,4 1869 (РСК) | ввод 0,4кВ | 1
2373 | Карпинск | СЭС | КаРЭС | ПС 35/6 Казанская (РСК) | ВЛ-6 кВ РП 8-2 (РСК) | 46.56 | ТП 6/0,4 1901 (РСК) | ввод 0,4кВ | 1
2374 | Карпинск | СЭС | КаРЭС | ПС 35/6 Казанская (РСК) | ВЛ-6 кВ РП 8-2 (РСК) | 46.56 | ТП 6/0,4 1902 (РСК) | ввод 0,4кВ | 1
2375 | Карпинск | СЭС | КаРЭС | ПС 35/6 Казанская (РСК) | ВЛ-6 кВ РП 8-2 (РСК) | 46.56 | ТП 6/0,4 1903 (РСК) | ввод 0,4кВ | 1
2376 | Карпинск | СЭС | КаРЭС | ПС 35/6 Казанская (РСК) | ВЛ-6 кВ РП 8-2 (РСК) | 46.56 | ТП 6/0,4 1913 (РСК) | ввод 0,4кВ | 1
2377 | Карпинск | СЭС | КаРЭС | ПС 35/6 Казанская (РСК) | ВЛ-6 кВ РП 8-2 (РСК) | 46.56 | ТП 6/0,4 1914 (РСК) | ввод 0,4кВ | 1
2378 | Карпинск | СЭС | КаРЭС | ПС 35/6 Казанская (РСК) | ВЛ-6 кВ РП 8-2 (РСК) | 46.56 | ТП 6/0,4 1922 (РСК) | ввод 0,4кВ | 1
2379 | Карпинск | СЭС | КаРЭС | ПС 35/6 Казанская (РСК) | ВЛ-6 кВ РП 8-2 (РСК) | 46.56 | ТП 6/0,4 1932 (РСК) | ввод 0,4кВ | 1
2380 | Предтурье | СЭС | ВРЭС | ПС 110/10/6 Предтурье (РСК) | ВЛ-6 кВ Котельная (РСК) | 46.5284 | ТП 10/0,4 кВ 772 Восточный (котельная № 2) (РСК) | ввод 0,4кВ | 1
2381 | н.п.М.Белоносово | ВЭС | КУРЭС | ПС 110/10 Россия (РСК) | ВЛ-10 кВ ИПС (РСК) | 46.5 | ТП-7531 (РСК) | ввод 0,4кВ | 1 | ТП не попавшие в ИПР, ЭСК и не оборудованные учётом
2382 | н.п.М.Белоносово | ВЭС | КУРЭС | ПС 110/10 Россия (РСК) | ВЛ-10 кВ ИПС (РСК) | 46.5 | ТП-7533 (РСК) | ввод 0,4кВ | 1 | ТП не попавшие в ИПР, ЭСК и не оборудованные учётом
2383 | Ивдель | СЭС | ИРЭС | ПС 110/6 Першино (РСК) | ВЛ-6 кВ Стадион (РСК) | 46.3538 | ТП 6/0,4 1248 (РСК) | ввод 0,4кВ | 1
2388 | Краснотурьинск | СЭС | КРЭС | ПС 35/6 Медная (П) | КВЛ-6 кВ Коттеджи 1 (РСК) | 46.2731 | ТП 6/0,4кВ 2502 (РСК) | ввод 0,4кВ | 1
2389 | п. Баранчинский | НТЭС | ВТРЭС | ПС Баранча | РРЛ ф.2 | 46.2 | ТП 60 | ввод 0,4кВ | 1
2390 | п. Баранчинский | НТЭС | ВТРЭС | ПС Баранча | РРЛ ф.2 | 46.2 | ТП 61 | ввод 0,4кВ | 1
2391 | п. Баранчинский | НТЭС | ВТРЭС | ПС Баранча | РРЛ ф.2 | 46.2 | ТП 38 | ввод 0,4кВ | 1
2392 | с.Куровское | ВЭС | КРЭС | ПС 35/10 Пульниково (РСК) | ВЛ-10 кВ Куровский (РСК) | 46.09 | ТП 10/0,4 2757 (РСК) | ввод 0,4кВ | 1 | ТП не попавшие в ИПР, ЭСК и не оборудованные учётом
2393 | с.Куровское | ВЭС | КРЭС | ПС 35/10 Пульниково (РСК) | ВЛ-10 кВ Куровский (РСК) | 46.09 | ТП 10/0,4 2759 (РСК) | ввод 0,4кВ | 1 | ТП не попавшие в ИПР, ЭСК и не оборудованные учётом
2394 | с.Куровское | ВЭС | КРЭС | ПС 35/10 Пульниково (РСК) | ВЛ-10 кВ Куровский (РСК) | 46.09 | ТП 10/0,4 2895 (РСК) | ввод 0,4кВ | 1 | ТП не попавшие в ИПР, ЭСК и не оборудованные учётом
2395 | с.Куровское | ВЭС | КРЭС | ПС 35/10 Пульниково (РСК) | ВЛ-10 кВ Куровский (РСК) | 46.09 | ТП 10/0,4 2956 (РСК) | ввод 0,4кВ | 1 | ТП не попавшие в ИПР, ЭСК и не оборудованные учётом
2396 | с.Куровское | ВЭС | КРЭС | ПС 35/10 Пульниково (РСК) | ВЛ-10 кВ Куровский (РСК) | 46.089 | ТП 10/0,4 2020 (РСК) | ввод 0,4кВ | 1 | ТП с малым количеством ИК
2397 | с.Куровское | ВЭС | КРЭС | ПС 35/10 Пульниково (РСК) | ВЛ-10 кВ Куровский (РСК) | 46.089 | ТП 10/0,4 2021 (РСК) | ввод 0,4кВ | 1 | ТП с малым количеством ИК
2398 | с.Куровское | ВЭС | КРЭС | ПС 35/10 Пульниково (РСК) | ВЛ-10 кВ Куровский (РСК) | 46.089 | ТП 10/0,4 2807 (РСК) | ввод 0,4кВ | 1 | ТП с малым количеством ИК
2399 | с.Куровское | ВЭС | КРЭС | ПС 35/10 Пульниково (РСК) | ВЛ-10 кВ Куровский (РСК) | 46.089 | ТП 10/0,4 2912 (РСК) | ввод 0,4кВ | 1 | ТП с малым количеством ИК
2400 | с.Куровское | ВЭС | КРЭС | ПС 35/10 Пульниково (РСК) | ВЛ-10 кВ Куровский (РСК) | 46.089 | ТП 10/0,4 2920 (РСК) | ввод 0,4кВ | 1 | ТП с малым количеством ИК
2401 | н.п.М.Белоносово | ВЭС | КУРЭС | ПС 110/10 Россия (РСК) | ВЛ-10 кВ Часовая (РСК) | 45.75 | ТП-7511 (РСК) | ввод 0,4кВ | 1 | ТП с малым количеством ИК
2402 | н.п.М.Белоносово | ВЭС | КУРЭС | ПС 110/10 Россия (РСК) | ВЛ-10 кВ Часовая (РСК) | 45.75 | ТП-7525 (РСК) | ввод 0,4кВ | 1 | ТП с малым количеством ИК
2403 | н.п.М.Белоносово | ВЭС | КУРЭС | ПС 110/10 Россия (РСК) | ВЛ-10 кВ Часовая (РСК) | 45.75 | ТП-7528 (РСК) | ввод 0,4кВ | 1 | ТП с малым количеством ИК
2404 | н.п.М.Белоносово | ВЭС | КУРЭС | ПС 110/10 Россия (РСК) | ВЛ-10 кВ Часовая (РСК) | 45.75 | ТП-7579 (РСК) | ввод 0,4кВ | 1 | ТП с малым количеством ИК
2405 | н.п.М.Белоносово | ВЭС | КУРЭС | ПС 110/10 Россия (РСК) | ВЛ-10 кВ Часовая (РСК) | 45.75 | ТП-7661 (РСК) | ввод 0,4кВ | 1 | ТП с малым количеством ИК
2406 | н.п.М.Белоносово | ВЭС | КУРЭС | ПС 110/10 Россия (РСК) | ВЛ-10 кВ Часовая (РСК) | 45.75 | ТП-7509 (РСК) | ввод 0,4кВ | 1 | ТП не попавшие в ИПР, ЭСК и не оборудованные учётом
2407 | н.п.М.Белоносово | ВЭС | КУРЭС | ПС 110/10 Россия (РСК) | ВЛ-10 кВ Часовая (РСК) | 45.75 | ТП-7666 (РСК) | ввод 0,4кВ | 1 | ТП не попавшие в ИПР, ЭСК и не оборудованные учётом
2408 | Р.Потам | ЗЭС | Красноуфимский | Русский Потам | Корзуновка-1 | 45.7105 | 2923 | ввод 0,4кВ | 1
2409 | Р.Потам | ЗЭС | Красноуфимский | Русский Потам | Корзуновка-1 | 45.7105 | 2922 | ввод 0,4кВ | 1
2410 | Р.Потам | ЗЭС | Красноуфимский | Русский Потам | Корзуновка-1 | 45.7105 | 2926 | ввод 0,4кВ | 1
2411 | Р.Потам | ЗЭС | Красноуфимский | Русский Потам | Корзуновка-1 | 45.7105 | 2940 | ввод 0,4кВ | 1
2412 | Р.Потам | ЗЭС | Красноуфимский | Русский Потам | Корзуновка-1 | 45.7105 | 2925 | ввод 0,4кВ | 1
2413 | Р.Потам | ЗЭС | Красноуфимский | Русский Потам | Корзуновка-1 | 45.7105 | 2924 | ввод 0,4кВ | 1
2421 | н.п.Волковское | ВЭС | БРЭС | ПС 110/35/10 Черданцы (РСК) | ВЛ-10 кВ Волково (РСК) | 45.61 | ТП 10/0,4 322 (РСК) | ввод 0,4кВ | 1 | ТП с малым количеством ИК
2422 | н.п.Волковское | ВЭС | БРЭС | ПС 110/35/10 Черданцы (РСК) | ВЛ-10 кВ Волково (РСК) | 45.61 | ТП 10/0,4 585 (РСК) | ввод 0,4кВ | 1 | ТП с малым количеством ИК
2423 | н.п.Волковское | ВЭС | БРЭС | ПС 110/35/10 Черданцы (РСК) | ВЛ-10 кВ Волково (РСК) | 45.61 | ТП 10/0,4 634 (РСК) | ввод 0,4кВ | 1 | ТП с малым количеством ИК
2424 | н.п.Волковское | ВЭС | БРЭС | ПС 110/35/10 Черданцы (РСК) | ВЛ-10 кВ Волково (РСК) | 45.61 | ТП 10/0,4 88 (РСК) | ввод 0,4кВ | 1 | ТП с малым количеством ИК
2425 | н.п.Волковское | ВЭС | БРЭС | ПС 110/35/10 Черданцы (РСК) | ВЛ-10 кВ Волково (РСК) | 45.61 | ТП 10/0,4 89 (РСК) | ввод 0,4кВ | 1 | ТП с малым количеством ИК
2426 | н.п.Волковское | ВЭС | БРЭС | ПС 110/35/10 Черданцы (РСК) | ВЛ-10 кВ Волково (РСК) | 45.61 | ТП 10/0,4 91 (РСК) | ввод 0,4кВ | 1 | ТП с малым количеством ИК
2427 | н.п.Волковское | ВЭС | БРЭС | ПС 110/35/10 Черданцы (РСК) | ВЛ-10 кВ Волково (РСК) | 45.61 | ТП 10/0,4 92 (РСК) | ввод 0,4кВ | 1 | ТП с малым количеством ИК
2428 | п.Изумруд | ВЭС | АРЭС | ПС 35/6 Изумруд (П) | ВЛ-6 кВ ф. Липовый Лог (П) | 45.53 | ТП 6/0,4 кВ 46 (РСК) | ввод 0,4кВ | 2 | ТП не попавшие в ИПР, ЭСК и не оборудованные учётом
2429 | с. Маминское | ВЭС | КУРЭС | ПС 110/10 Мамино (РСК) | ВЛ-10 кВ Совхоз (РСК) | 45.37 | ТП-7709 (РСК) | ввод 0,4кВ | 1 | ТП не попавшие в ИПР, ЭСК и не оборудованные учётом
2430 | с. Маминское | ВЭС | КУРЭС | ПС 110/10 Мамино (РСК) | ВЛ-10 кВ Совхоз (РСК) | 45.37 | ТП-7711 (РСК) | ввод 0,4кВ | 1 | ТП не попавшие в ИПР, ЭСК и не оборудованные учётом
2431 | с. Маминское | ВЭС | КУРЭС | ПС 110/10 Мамино (РСК) | ВЛ-10 кВ Совхоз (РСК) | 45.37 | ТП-7712 (РСК) | ввод 0,4кВ | 1 | ТП не попавшие в ИПР, ЭСК и не оборудованные учётом
2432 | с. Маминское | ВЭС | КУРЭС | ПС 110/10 Мамино (РСК) | ВЛ-10 кВ Совхоз (РСК) | 45.37 | ТП-7714 (РСК) | ввод 0,4кВ | 1 | ТП не попавшие в ИПР, ЭСК и не оборудованные учётом
2433 | с. Маминское | ВЭС | КУРЭС | ПС 110/10 Мамино (РСК) | ВЛ-10 кВ Совхоз (РСК) | 45.37 | ТП-7715 (РСК) | ввод 0,4кВ | 1 | ТП не попавшие в ИПР, ЭСК и не оборудованные учётом
2434 | с. Маминское | ВЭС | КУРЭС | ПС 110/10 Мамино (РСК) | ВЛ-10 кВ Совхоз (РСК) | 45.3695 | ТП-7713 (РСК) | ввод 0,4кВ | 1 | ТП с малым количеством ИК
2437 | д.Горсткина | АЭС | АРЭС | ПС 110/35/10-6 кВ Махнево (РСК) | ВЛ-10 кВ Ерзовка (РСК) | 45.09 | ТП-830 10/0,4 кВ Горскино-быт (РСК) | ввод 0,4кВ | 1
2438 | п.Ерзовка | АЭС | АРЭС | ПС 110/35/10-6 кВ Махнево (РСК) | ВЛ-10 кВ Ерзовка (РСК) | 45.09 | ТП-831 10/0,4 кВ Каробейникова-быт (РСК) | ввод 0,4кВ | 1
2439 | д.Большая Ерзовка | АЭС | АРЭС | ПС 110/35/10-6 кВ Махнево (РСК) | ВЛ-10 кВ Ерзовка (РСК) | 45.09 | ТП-832 10/0,4 кВ Большая Ерзовка-быт (РСК) | ввод 0,4кВ | 1
2440 | д.Карпихина | АЭС | АРЭС | ПС 110/35/10-6 кВ Махнево (РСК) | ВЛ-10 кВ Ерзовка (РСК) | 45.09 | ТП-864 10/0,4 кВ Карпихино-быт (РСК) | ввод 0,4кВ | 1
2441 | Кленовское | ЗЭС | Первоуральский | Кленовская | Кленовской | 45 | 4672 | ввод 0,4кВ | 1
2442 | Краснотурьинск | СЭС | КРЭС | ПС 110/35/6 Шахта Капитальная (РСК) | КВЛ-6 кВ Больничный городок (РСК) | 44.94 | ТП 6/0,4 2703 (РСК) | ввод 0,4кВ | 1
2443 | Краснотурьинск | СЭС | КРЭС | ПС 110/35/6 Шахта Капитальная (РСК) | КВЛ-6 кВ Больничный городок (РСК) | 44.94 | ТП 6/0,4 2714 (РСК) | ввод 0,4кВ | 1
2444 | Краснотурьинск | СЭС | КРЭС | ПС 110/35/6 Шахта Капитальная (РСК) | КВЛ-6 кВ Больничный городок (РСК) | 44.94 | ТП 6/0,4кВ 2723 (РСК) | ввод 0,4кВ | 1
2445 | п.Незевай | АЭС | ЕРЭС | ПС 110/10 кВ Мироновская (РСК) | ВЛ-10 кВ Незевай-2 (РСК) | 44.83 | ТП-175 10/0,4 кВ Родники (РСК) | ввод 0,4кВ | 1
2446 | п.Незевай | АЭС | ЕРЭС | ПС 110/10 кВ Мироновская (РСК) | ВЛ-10 кВ Незевай-2 (РСК) | 44.83 | ТП-180 10/0,4 кВ Мироново скважина (РСК) | ввод 0,4кВ | 1
2447 | п.Незевай | АЭС | ЕРЭС | ПС 110/10 кВ Мироновская (РСК) | ВЛ-10 кВ Незевай-2 (РСК) | 44.83 | ТП-181 10/0,4 кВ Мироново центр (РСК) | ввод 0,4кВ | 1
2448 | п.Незевай | АЭС | ЕРЭС | ПС 110/10 кВ Мироновская (РСК) | ВЛ-10 кВ Незевай-2 (РСК) | 44.83 | ТП-183 10/0,4 кВ Мироново склад (РСК) | ввод 0,4кВ | 1
2449 | п.Незевай | АЭС | ЕРЭС | ПС 110/10 кВ Мироновская (РСК) | ВЛ-10 кВ Незевай-2 (РСК) | 44.83 | ТП-185 0,4 кВ Мироново быт (РСК) | ввод 0,4кВ | 1
2450 | п.Незевай | АЭС | ЕРЭС | ПС 110/10 кВ Мироновская (РСК) | ВЛ-10 кВ Незевай-2 (РСК) | 44.83 | ТП-190 10/0,4 кВ Незевай школа (РСК) | ввод 0,4кВ | 1
2451 | п.Незевай | АЭС | ЕРЭС | ПС 110/10 кВ Мироновская (РСК) | ВЛ-10 кВ Незевай-2 (РСК) | 44.83 | ТП-195 10/0,4 кВ Незевай быт (РСК) | ввод 0,4кВ | 1
2463 | Н. Бугалыш | ЗЭС | Красноуфимский | Бугалыш | Насосная | 44.6686 | 8089 | ввод 0,4кВ | 1
2464 | Н. Бугалыш | ЗЭС | Красноуфимский | Бугалыш | Насосная | 44.6686 | 8092 | ввод 0,4кВ | 1
2465 | Н. Бугалыш | ЗЭС | Красноуфимский | Бугалыш | Насосная | 44.6686 | 8152 | ввод 0,4кВ | 1
2466 | Н. Бугалыш | ЗЭС | Красноуфимский | Бугалыш | Насосная | 44.6686 | 8076 | ввод 0,4кВ | 1
2467 | Н. Бугалыш | ЗЭС | Красноуфимский | Бугалыш | Насосная | 44.6686 | 8091 | ввод 0,4кВ | 1
2468 | Афанасьевск | ЗЭС | Красноуфимский | Афанасьевская | Сарга-2 | 44.6609 | 2606 | ввод 0,4кВ | 1
2469 | Афанасьевск | ЗЭС | Красноуфимский | Афанасьевская | Сарга-2 | 44.6609 | 2621 | ввод 0,4кВ | 1
2470 | Афанасьевск | ЗЭС | Красноуфимский | Афанасьевская | Сарга-2 | 44.6609 | 2610 | ввод 0,4кВ | 1
2471 | г.Дегтярск | ЗЭС | Дегтярский | ЦРП-9200. | Новая | 44.65 | 9124 | ввод 0,4кВ | 1
2472 | г.Дегтярск | ЗЭС | Дегтярский | ЦРП-9200. | Новая | 44.65 | 9129 | ввод 0,4кВ | 1
2473 | г.Дегтярск | ЗЭС | Дегтярский | ЦРП-9200. | Новая | 44.65 | 9130 | ввод 0,4кВ | 1
2474 | г.Дегтярск | ЗЭС | Дегтярский | ЦРП-9200. | Новая | 44.65 | 9131 | ввод 0,4кВ | 1
2475 | г.Дегтярск | ЗЭС | Дегтярский | ЦРП-9200. | Новая | 44.65 | 9133 | ввод 0,4кВ | 1
2476 | г.Дегтярск | ЗЭС | Дегтярский | ЦРП-9200. | Новая | 44.65 | 9135 | ввод 0,4кВ | 1
2477 | г.Дегтярск | ЗЭС | Дегтярский | ЦРП-9200. | Новая | 44.65 | 9137 | ввод 0,4кВ | 1
2478 | г.Дегтярск | ЗЭС | Дегтярский | ЦРП-9200. | Новая | 44.65 | 9138 | ввод 0,4кВ | 1
2479 | г.Дегтярск | ЗЭС | Дегтярский | ЦРП-9200. | Новая | 44.65 | 9139 | ввод 0,4кВ | 1
2480 | г.Дегтярск | ЗЭС | Дегтярский | ЦРП-9200. | Новая | 44.65 | 9170 | ввод 0,4кВ | 1
2481 | г.Дегтярск | ЗЭС | Дегтярский | ЦРП-9200. | Новая | 44.65 | 9172 | ввод 0,4кВ | 1
2482 | г.Дегтярск | ЗЭС | Дегтярский | ЦРП-9200. | Новая | 44.65 | 9178 | ввод 0,4кВ | 1
2483 | г.Дегтярск | ЗЭС | Дегтярский | ЦРП-9200. | Новая | 44.65 | 9290 | ввод 0,4кВ | 1
2484 | г.Дегтярск | ЗЭС | Дегтярский | ЦРП-9200. | Новая | 44.65 | 9291 | ввод 0,4кВ | 1
2485 | г.Дегтярск | ЗЭС | Дегтярский | ЦРП-9200. | Новая | 44.65 | 9292 | ввод 0,4кВ | 1
2486 | г.Дегтярск | ЗЭС | Дегтярский | ЦРП-9200. | Новая | 44.65 | 9293 | ввод 0,4кВ | 1
2487 | г.Дегтярск | ЗЭС | Дегтярский | ЦРП-9200. | Новая | 44.65 | 9296 | ввод 0,4кВ | 1
2488 | Голенищево | ЗЭС | Красноуфимский | Бугалыш | Голенищево-2 | 44.5192 | 8125 | ввод 0,4кВ | 1
2489 | В.Бугалыш | ЗЭС | Красноуфимский | Бугалыш | Голенищево-2 | 44.5192 | 8121 | ввод 0,4кВ | 1
2490 | Голенищево | ЗЭС | Красноуфимский | Бугалыш | Голенищево-2 | 44.5192 | 8124 | ввод 0,4кВ | 1
2491 | Голенищево | ЗЭС | Красноуфимский | Бугалыш | Голенищево-2 | 44.5192 | 8145 | ввод 0,4кВ | 1
2492 | г.Кировград | НТЭС | КиРЭС | РУ 6 кВ "Шихтовый цех" | Шуралинская насосная | 44.4 | ТП 6/0,4 кВ 3160 | ввод 0,4кВ | 1
2503 | с.Кировское | АЭС | АРЭС | ПС 35/10 кВ Кировская (РСК) | ВЛ-10 кВ Мясниково (РСК) | 44.29 | ТП-4536 10/0,4 кВ Кировская-пекарня (РСК) | ввод 0,4кВ | 1
2504 | с.Кировское | АЭС | АРЭС | ПС 35/10 кВ Кировская (РСК) | ВЛ-10 кВ Мясниково (РСК) | 44.29 | ТП-4537 10/0,4 кВ Кировский-МТМ (РСК) | ввод 0,4кВ | 1
2505 | д.Мясникова | АЭС | АРЭС | ПС 35/10 кВ Кировская (РСК) | ВЛ-10 кВ Мясниково (РСК) | 44.29 | ТП-4538 10/0,4 кВ Мясниково-быт (РСК) | ввод 0,4кВ | 1
2506 | с.Кировское | АЭС | АРЭС | ПС 35/10 кВ Кировская (РСК) | ВЛ-10 кВ Мясниково (РСК) | 44.29 | ТП-4572 10/0,4 кВ Кировский-ул.Кирова (РСК) | ввод 0,4кВ | 1
2507 | с.Кировское | АЭС | АРЭС | ПС 35/10 кВ Кировская (РСК) | ВЛ-10 кВ Мясниково (РСК) | 44.29 | ТП-4613 10/0,4 кВ Кировский-дет.сад (РСК) | ввод 0,4кВ | 1
2508 | Еманзельга | ЗЭС | Красноуфимский | Карги | Ключ | 44.1865 | 2742 | ввод 0,4кВ | 1
2509 | Катырево | ЗЭС | Красноуфимский | Карги | Ключ | 44.1865 | 2750 | ввод 0,4кВ | 1
2510 | Еманзельга | ЗЭС | Красноуфимский | Карги | Ключ | 44.1865 | 2743 | ввод 0,4кВ | 1
2511 | Катырево | ЗЭС | Красноуфимский | Карги | Ключ | 44.1865 | 2749 | ввод 0,4кВ | 1
2512 | Коневка | ЗЭС | Красноуфимский | Карги | Ключ | 44.1865 | 2755 | ввод 0,4кВ | 1
2513 | Ключ | ЗЭС | Красноуфимский | Карги | Ключ | 44.1865 | 2746 | ввод 0,4кВ | 1
2514 | Коневка | ЗЭС | Красноуфимский | Карги | Ключ | 44.1865 | 2756 | ввод 0,4кВ | 1
2515 | Карги | ЗЭС | Красноуфимский | Карги | Ключ | 44.1865 | 2769 | ввод 0,4кВ | 1
2516 | Ключ | ЗЭС | Красноуфимский | Карги | Ключ | 44.1865 | 2748 | ввод 0,4кВ | 1
2517 | Ключ | ЗЭС | Красноуфимский | Карги | Ключ | 44.1865 | 2757 | ввод 0,4кВ | 1
2518 | Катырево | ЗЭС | Красноуфимский | Карги | Ключ | 44.1865 | 2753 | ввод 0,4кВ | 1
2519 | Катырево | ЗЭС | Красноуфимский | Крылово | Ключ | 44.1865 | 2751 | ввод 0,4кВ | 1
2520 | Ключ | ЗЭС | Красноуфимский | Крылово | Ключ | 44.1865 | 2747 | ввод 0,4кВ | 1
2521 | Т.Еманзельга | ЗЭС | Красноуфимский | Сарсы | Еманзельга-1 | 43.9992 | 8160 | ввод 0,4кВ | 1
2522 | д.Кунгурка | ЗЭС | Дегтярский | Рудник ( РУ-6кВ Потр.) | Насосная-1. | 43.78 | 9354 | ввод 0,4кВ | 1
2523 | д.Кунгурка | ЗЭС | Дегтярский | Рудник ( РУ-6кВ Потр.) | Насосная-1. | 43.78 | 9306 | ввод 0,4кВ | 1
2524 | д.Кунгурка | ЗЭС | Дегтярский | Рудник ( РУ-6кВ Потр.) | Насосная-1. | 43.78 | 9310 | ввод 0,4кВ | 1
2525 | п.Крылатовский | ЗЭС | Дегтярский | Рудник ( РУ-6кВ Потр.) | Насосная-1. | 43.78 | 9311 | ввод 0,4кВ | 1
2526 | п.Крылатовский | ЗЭС | Дегтярский | Рудник ( РУ-6кВ Потр.) | Насосная-1. | 43.78 | 9312 | ввод 0,4кВ | 1
2527 | д.Кунгурка | ЗЭС | Дегтярский | Рудник ( РУ-6кВ Потр.) | Насосная-1. | 43.78 | 9316 | ввод 0,4кВ | 1
2528 | д.Чусовая | ЗЭС | Дегтярский | Рудник ( РУ-6кВ Потр.) | Насосная-1. | 43.78 | 9318 | ввод 0,4кВ | 1
2529 | д.Кунгурка | ЗЭС | Дегтярский | Рудник ( РУ-6кВ Потр.) | Насосная-1. | 43.78 | 9320 | ввод 0,4кВ | 1
2530 | д.Кунгурка | ЗЭС | Дегтярский | Рудник ( РУ-6кВ Потр.) | Насосная-1. | 43.78 | 9321 | ввод 0,4кВ | 1
2531 | д.Кунгурка | ЗЭС | Дегтярский | Рудник ( РУ-6кВ Потр.) | Насосная-1. | 43.78 | 9325 | ввод 0,4кВ | 1
2532 | д.Кунгурка | ЗЭС | Дегтярский | Рудник ( РУ-6кВ Потр.) | Насосная-1. | 43.78 | 9328 | ввод 0,4кВ | 1
2533 | д.Кунгурка | ЗЭС | Дегтярский | Рудник ( РУ-6кВ Потр.) | Насосная-1. | 43.78 | 9329 | ввод 0,4кВ | 1
2534 | д.Кунгурка | ЗЭС | Дегтярский | Рудник ( РУ-6кВ Потр.) | Насосная-1. | 43.78 | 9331 | ввод 0,4кВ | 1
2535 | д.Кунгурка | ЗЭС | Дегтярский | Рудник ( РУ-6кВ Потр.) | Насосная-1. | 43.78 | 9332 | ввод 0,4кВ | 1
2536 | д.Кунгурка | ЗЭС | Дегтярский | Рудник ( РУ-6кВ Потр.) | Насосная-1. | 43.78 | 9333 | ввод 0,4кВ | 1
2537 | д.Кунгурка | ЗЭС | Дегтярский | Рудник ( РУ-6кВ Потр.) | Насосная-1. | 43.78 | 9339 | ввод 0,4кВ | 1
2538 | д.Чусовая | ЗЭС | Дегтярский | Рудник ( РУ-6кВ Потр.) | Насосная-1. | 43.78 | 9340 | ввод 0,4кВ | 1
2539 | д.Чусовая | ЗЭС | Дегтярский | Рудник ( РУ-6кВ Потр.) | Насосная-1. | 43.78 | 9341 | ввод 0,4кВ | 1
2540 | д.Кунгурка | ЗЭС | Дегтярский | Рудник ( РУ-6кВ Потр.) | Насосная-1. | 43.78 | 9348 | ввод 0,4кВ | 1
2541 | д.Кунгурка | ЗЭС | Дегтярский | Рудник ( РУ-6кВ Потр.) | Насосная-1. | 43.78 | 9349 | ввод 0,4кВ | 1
2542 | д.Кунгурка | ЗЭС | Дегтярский | Рудник ( РУ-6кВ Потр.) | Насосная-1. | 43.78 | 9351 | ввод 0,4кВ | 1
2543 | д.Кунгурка | ЗЭС | Дегтярский | Рудник ( РУ-6кВ Потр.) | Насосная-1. | 43.78 | 9352 | ввод 0,4кВ | 1
2544 | д.Кунгурка | ЗЭС | Дегтярский | Рудник ( РУ-6кВ Потр.) | Насосная-1. | 43.78 | 9353 | ввод 0,4кВ | 1
2545 | д.Кунгурка | ЗЭС | Дегтярский | Рудник ( РУ-6кВ Потр.) | Насосная-1. | 43.78 | 9355 | ввод 0,4кВ | 1
2546 | д.Кунгурка | ЗЭС | Дегтярский | Рудник ( РУ-6кВ Потр.) | Насосная-1. | 43.78 | 9356 | ввод 0,4кВ | 1
2547 | д.Оверино | АЭС | ТаРЭС | ПС 110/10 кВ Оверино (РСК) | ВЛ-10 кВ Добрино (РСК) | 43.77 | ТП-1544 10/0,4 кВ Хмелевск (РСК) | ввод 0,4кВ | 1
2548 | д.Мочалка | АЭС | ТаРЭС | ПС 110/10 кВ Оверино (РСК) | ВЛ-10 кВ Добрино (РСК) | 43.77 | ТП-1546 10/0,4 кВ Мочалка (РСК) | ввод 0,4кВ | 1
2549 | д.Добрино | АЭС | ТаРЭС | ПС 110/10 кВ Оверино (РСК) | ВЛ-10 кВ Добрино (РСК) | 43.77 | ТП-1547 10/0.4 кВ Добрино (РСК) | ввод 0,4кВ | 1
2550 | д.Торомка | АЭС | ТаРЭС | ПС 110/10 кВ Оверино (РСК) | ВЛ-10 кВ Добрино (РСК) | 43.77 | ТП-1549 10/0,4 кВ Торомка (РСК) | ввод 0,4кВ | 1
2551 | д.Емельяшевка | АЭС | ТаРЭС | ПС 110/10 кВ Оверино (РСК) | ВЛ-10 кВ Добрино (РСК) | 43.77 | ТП-1550 10/0,4 кВ Емельяшевка (РСК) | ввод 0,4кВ | 1
2552 | д.Торомка | АЭС | ТаРЭС | ПС 110/10 кВ Оверино (РСК) | ВЛ-10 кВ Добрино (РСК) | 43.77 | ТП-1574 10/0,4 кВ Торомка-СТФ (РСК) | ввод 0,4кВ | 1
2553 | д.Добрино | АЭС | ТаРЭС | ПС 110/10 кВ Оверино (РСК) | ВЛ-10 кВ Добрино (РСК) | 43.77 | ТП-1598 10/0,4 кВ Добрино-дет.сад (РСК) | ввод 0,4кВ | 1
2554 | д.Добрино | АЭС | ТаРЭС | ПС 110/10 кВ Оверино (РСК) | ВЛ-10 кВ Добрино (РСК) | 43.77 | ТП-1601 10/0,4 кВ Добрино-КРС (РСК) | ввод 0,4кВ | 1
2555 | д.Торомка | АЭС | ТаРЭС | ПС 110/10 кВ Оверино (РСК) | ВЛ-10 кВ Добрино (РСК) | 43.77 | ТП-1607 10/0,4 кВ Торомка-МТМ (РСК) | ввод 0,4кВ | 1
2556 | н.п. Боёвка | ВЭС | КУРЭС | ПС 110/10 ЖБК (РСК) | ВЛ-10 кВ Боевка (РСК) | 43.6629 | ТП-7342 (РСК) | ввод 0,4кВ | 1 | ТП с малым количеством ИК
2557 | н.п. Боёвка | ВЭС | КУРЭС | ПС 110/10 ЖБК (РСК) | ВЛ-10 кВ Боевка (РСК) | 43.6629 | ТП-7353 (РСК) | ввод 0,4кВ | 1 | ТП с малым количеством ИК
2558 | н.п. Боёвка | ВЭС | КУРЭС | ПС 110/10 ЖБК (РСК) | ВЛ-10 кВ Боевка (РСК) | 43.6629 | ТП-7362 (РСК) | ввод 0,4кВ | 1 | ТП с малым количеством ИК
2559 | н.п. Боёвка | ВЭС | КУРЭС | ПС 110/10 ЖБК (РСК) | ВЛ-10 кВ Боевка (РСК) | 43.6629 | ТП-8011 (РСК) | ввод 0,4кВ | 1 | ТП с малым количеством ИК
2560 | н.п. Боёвка | ВЭС | КУРЭС | ПС 110/10 ЖБК (РСК) | ВЛ-10 кВ Боевка (РСК) | 43.6629 | ТП-8012 (РСК) | ввод 0,4кВ | 1 | ТП с малым количеством ИК
2561 | н.п. Боёвка | ВЭС | КУРЭС | ПС 110/10 ЖБК (РСК) | ВЛ-10 кВ Боевка (РСК) | 43.66 | ТП-7349 (РСК) | ввод 0,4кВ | 1 | ТП не попавшие в ИПР, ЭСК и не оборудованные учётом
2562 | н.п. Боёвка | ВЭС | КУРЭС | ПС 110/10 ЖБК (РСК) | ВЛ-10 кВ Боевка (РСК) | 43.66 | ТП-7355 (РСК) | ввод 0,4кВ | 1 | ТП не попавшие в ИПР, ЭСК и не оборудованные учётом
2563 | н.п. Боёвка | ВЭС | КУРЭС | ПС 110/10 ЖБК (РСК) | ВЛ-10 кВ Боевка (РСК) | 43.66 | ТП-7356 (РСК) | ввод 0,4кВ | 1 | ТП не попавшие в ИПР, ЭСК и не оборудованные учётом
2564 | н.п. Боёвка | ВЭС | КУРЭС | ПС 110/10 ЖБК (РСК) | ВЛ-10 кВ Боевка (РСК) | 43.66 | ТП-7357 (РСК) | ввод 0,4кВ | 1 | ТП не попавшие в ИПР, ЭСК и не оборудованные учётом
2565 | н.п. Боёвка | ВЭС | КУРЭС | ПС 110/10 ЖБК (РСК) | ВЛ-10 кВ Боевка (РСК) | 43.66 | ТП-7358 (РСК) | ввод 0,4кВ | 1 | ТП не попавшие в ИПР, ЭСК и не оборудованные учётом
2566 | н.п. Боёвка | ВЭС | КУРЭС | ПС 110/10 ЖБК (РСК) | ВЛ-10 кВ Боевка (РСК) | 43.66 | ТП-7359 (РСК) | ввод 0,4кВ | 1 | ТП не попавшие в ИПР, ЭСК и не оборудованные учётом
2567 | н.п. Боёвка | ВЭС | КУРЭС | ПС 110/10 ЖБК (РСК) | ВЛ-10 кВ Боевка (РСК) | 43.66 | ТП-7362 (РСК) | ввод 0,4кВ | 1 | ТП не попавшие в ИПР, ЭСК и не оборудованные учётом
2568 | н.п. Боёвка | ВЭС | КУРЭС | ПС 110/10 ЖБК (РСК) | ВЛ-10 кВ Боевка (РСК) | 43.66 | ТП-7363 (РСК) | ввод 0,4кВ | 1 | ТП не попавшие в ИПР, ЭСК и не оборудованные учётом
2569 | н.п. Боёвка | ВЭС | КУРЭС | ПС 110/10 ЖБК (РСК) | ВЛ-10 кВ Боевка (РСК) | 43.66 | ТП-7364 (РСК) | ввод 0,4кВ | 1 | ТП не попавшие в ИПР, ЭСК и не оборудованные учётом
2570 | н.п. Боёвка | ВЭС | КУРЭС | ПС 110/10 ЖБК (РСК) | ВЛ-10 кВ Боевка (РСК) | 43.66 | ТП-7391 (РСК) | ввод 0,4кВ | 1 | ТП не попавшие в ИПР, ЭСК и не оборудованные учётом
2571 | н.п.Фадюшинское | ВЭС | КРЭС | ПС 35/10 Баранниково (РСК) | ВЛ-10 кВ поселок Новый (РСК) | 43.5476 | ТП 10/0,4 2816 (РСК) | ввод 0,4кВ | 1 | ТП не попавшие в ИПР, ЭСК и не оборудованные учётом
2572 | н.п.Фадюшинское | ВЭС | КРЭС | ПС 35/10 Баранниково (РСК) | ВЛ-10 кВ поселок Новый (РСК) | 43.5476 | ТП 10/0,4 2834 (РСК) | ввод 0,4кВ | 1 | ТП не попавшие в ИПР, ЭСК и не оборудованные учётом
2573 | Лебяжье | ЗЭС | Красноуфимский | Чатлыковская | Лебяжье | 43.4973 | 2403 | ввод 0,4кВ | 1
2574 | Лебяжье | ЗЭС | Красноуфимский | Чатлыковская | Лебяжье | 43.4973 | 2404 | ввод 0,4кВ | 1
2575 | Чатлык | ЗЭС | Красноуфимский | Чатлыковская | Лебяжье | 43.4973 | 2430 | ввод 0,4кВ | 1
2576 | Чатлык | ЗЭС | Красноуфимский | Чатлыковская | Лебяжье | 43.4973 | 2444 | ввод 0,4кВ | 1
2577 | Чатлык | ЗЭС | Красноуфимский | Чатлыковская | Лебяжье | 43.4973 | 2406 | ввод 0,4кВ | 1
2578 | Чатлык | ЗЭС | Красноуфимский | Чатлыковская | Лебяжье | 43.4973 | 2413 | ввод 0,4кВ | 1
2579 | Колтаево | ЗЭС | Красноуфимский | Большой Ут | Колтаево | 43.4537 | 2956 | ввод 0,4кВ | 1
2580 | М.Ут | ЗЭС | Красноуфимский | Большой Ут | Колтаево | 43.4537 | 2953 | ввод 0,4кВ | 1
2581 | М.Ут | ЗЭС | Красноуфимский | Большой Ут | Колтаево | 43.4537 | 2954 | ввод 0,4кВ | 1
2582 | Крылово | ЗЭС | Красноуфимский | Крылово | Крылово-2 | 43.2951 | 2153 | ввод 0,4кВ | 1
2583 | Калиновка | ЗЭС | Красноуфимский | Крылово | Крылово-2 | 43.2951 | 2151 | ввод 0,4кВ | 1
2584 | Крылово | ЗЭС | Красноуфимский | Крылово | Крылово-2 | 43.2951 | 2162 | ввод 0,4кВ | 1
2585 | Крылово | ЗЭС | Красноуфимский | Крылово | Крылово-2 | 43.2951 | 2152 | ввод 0,4кВ | 1
2586 | Крылово | ЗЭС | Красноуфимский | Крылово | Крылово-2 | 43.2951 | 2354 | ввод 0,4кВ | 1
2587 | Калиновка | ЗЭС | Красноуфимский | Крылово | Крылово-2 | 43.2951 | 2156 | ввод 0,4кВ | 1
2588 | Крылово | ЗЭС | Красноуфимский | Крылово | Крылово-2 | 43.2951 | 2312 | ввод 0,4кВ | 1
2589 | п.Изумруд | ВЭС | АРЭС | ПС 35/6 Изумруд (П) | КВЛ-6 кВ ф. АЛПХ (ПС Изумруд) (РСК) | 43.24 | ТП 6/0,4 кВ 29 (РСК) | ввод 0,4кВ | 1 | ТП не попавшие в ИПР, ЭСК и не оборудованные учётом
2590 | п.Изумруд | ВЭС | АРЭС | ПС 35/6 Изумруд (П) | КВЛ-6 кВ ф. АЛПХ (ПС Изумруд) (РСК) | 43.24 | ТП 6/0,4 кВ ГАРАЖ (РСК) | ввод 0,4кВ | 1 | ТП не попавшие в ИПР, ЭСК и не оборудованные учётом
2591 | п.Изумруд | ВЭС | АРЭС | ПС 35/6 Изумруд (П) | КВЛ-6 кВ ф. АЛПХ (ПС Изумруд) (РСК) | 43.24 | ТП- 6/0,4кВ 62 (РСК) | ввод 0,4кВ | 1 | ТП не попавшие в ИПР, ЭСК и не оборудованные учётом
2592 | с.Харловское | АЭС | ИРЭС | ПС 110/10 кВ Харлово (РСК) | ВЛ-10 кВ Харлово (РСК) | 43.16 | ТП-3823 10/0,4 кВ Харлово-больница (РСК) | ввод 0,4кВ | 1 |  | ИПР ТУ(от РЭС) | 1
2593 | с.Харловское | АЭС | ИРЭС | ПС 110/10 кВ Харлово (РСК) | ВЛ-10 кВ Харлово (РСК) | 43.16 | ТП-3829 10/0,4 кВ Харлово-МТМ (РСК) | ввод 0,4кВ | 1 |  | ИПР ТУ(от РЭС) | 1
2594 | с.Харловское | АЭС | ИРЭС | ПС 110/10 кВ Харлово (РСК) | ВЛ-10 кВ Харлово (РСК) | 43.16 | ТП-3839 10/0,4 кВ Харлово-быт (РСК) | ввод 0,4кВ | 1 |  | ИПР ТУ(от РЭС) | 1
2595 | с.Харловское | АЭС | ИРЭС | ПС 110/10 кВ Харлово (РСК) | ВЛ-10 кВ Харлово (РСК) | 43.16 | ТП-3840 10/0,4 кВ Харлово-контора (РСК) | ввод 0,4кВ | 1 |  | ИПР ТУ(от РЭС) | 1
2596 | с.Харловское | АЭС | ИРЭС | ПС 110/10 кВ Харлово (РСК) | ВЛ-10 кВ Харлово (РСК) | 43.16 | ТП-3841 10/0,4 кВ Харлово-школа-интернат (РСК) | ввод 0,4кВ | 1 |  | ИПР ТУ(от РЭС) | 1
2597 | с.Харловское | АЭС | ИРЭС | ПС 110/10 кВ Харлово (РСК) | ВЛ-10 кВ Харлово (РСК) | 43.16 | ТП-3877 10/0,4 кВ Харлово-школа (РСК) | ввод 0,4кВ | 1 |  | ИПР ТУ(от РЭС) | 1
2598 | Карги | ЗЭС | Красноуфимский | Карги | Карги | 42.9885 | 2776 | ввод 0,4кВ | 1
2599 | Карги | ЗЭС | Красноуфимский | Карги | Карги | 42.9885 | 2778 | ввод 0,4кВ | 1
2600 | Карги | ЗЭС | Красноуфимский | Карги | Карги | 42.9885 | 2779 | ввод 0,4кВ | 1
2601 | Карги | ЗЭС | Красноуфимский | Карги | Карги | 42.9885 | 2775 | ввод 0,4кВ | 1
2602 | Карги | ЗЭС | Красноуфимский | Карги | Карги | 42.9885 | 2783 | ввод 0,4кВ | 1
2603 | Карги | ЗЭС | Красноуфимский | Карги | Карги | 42.9885 | 2777 | ввод 0,4кВ | 1
2604 | Карги | ЗЭС | Красноуфимский | Крылово | Карги | 42.9885 | 2780 | ввод 0,4кВ | 1
2605 | д.Саитково | АЭС | ТаРЭС | ПС 110/10 кВ Ваганово (РСК) | ВЛ-10 кВ Орошение (РСК) | 42.85 | ТП-1331 10/0,4 кВ Саитково (РСК) | ввод 0,4кВ | 1 |  | больше 40 % по ВЛ | 1
2606 | д.Саитково | АЭС | ТаРЭС | ПС 110/10 кВ Ваганово (РСК) | ВЛ-10 кВ Орошение (РСК) | 42.85 | ТП-1338 10/0,4 кВ ЛТД Сервис (РСК) | ввод 0,4кВ | 1 |  | больше 40 % по ВЛ | 1
2607 | г.Тавда | АЭС | ТаРЭС | ПС 110/10 кВ Ваганово (РСК) | ВЛ-10 кВ Орошение (РСК) | 42.85 | ТП-1373 10/0,4 кВ ТСН(КТП-1373) (РСК) | ввод 0,4кВ | 1 |  | больше 40 % по ВЛ | 1
2608 | д.Саитково | АЭС | ТаРЭС | ПС 110/10 кВ Ваганово (РСК) | ВЛ-10 кВ Орошение (РСК) | 42.85 | ТП-1489 10/0,4 кВ Подсобное хозяйство ТФК (РСК) | ввод 0,4кВ | 1 |  | больше 40 % по ВЛ | 1
2609 | Шаля | ЗЭС | Первоуральский | Шаля | ЛПХ Свердловский | 42.81 | 4498 | ввод 0,4кВ | 1
2610 | Шаля | ЗЭС | Первоуральский | Шаля | ЛПХ Свердловский | 42.81 | 4301 | ввод 0,4кВ | 1
2611 | Шаля | ЗЭС | Первоуральский | Шаля | ЛПХ Свердловский | 42.81 | 4303 | ввод 0,4кВ | 1
2612 | Шаля | ЗЭС | Первоуральский | Шаля | ЛПХ Свердловский | 42.81 | 4435 | ввод 0,4кВ | 1
2613 | Шаля | ЗЭС | Первоуральский | Шаля | ЛПХ Свердловский | 42.81 | 4305 | ввод 0,4кВ | 1
2614 | Шаля | ЗЭС | Первоуральский | Шаля | ЛПХ Свердловский | 42.81 | 4432 | ввод 0,4кВ | 1
2615 | Шаля | ЗЭС | Первоуральский | Шаля | ЛПХ Свердловский | 42.81 | 4306 | ввод 0,4кВ | 1
2616 | Шаля | ЗЭС | Первоуральский | Шаля | ЛПХ Свердловский | 42.81 | 4307 | ввод 0,4кВ | 1
2617 | Шаля | ЗЭС | Первоуральский | Шаля | ЛПХ Свердловский | 42.81 | 4509 | ввод 0,4кВ | 1
2618 | с.Черемисское | АЭС | РРЭС | ПС 110/35/10 кВ Черемисска (РСК) | ВЛ-10 кВ Насосная (РСК) | 42.7 | ТП-341 10/0,4 кВ МТФ-1 (РСК) | ввод 0,4кВ | 1 |  | больше 40 % по ВЛ | 1
2619 | д.Кекур | АЭС | ИРЭС | ПС 110/10 кВ Гаёво (РСК) | ВЛ-10 кВ Лиханово (РСК) | 42.54 | ТП-3710 10/0,4 кВ Кекур-быт (РСК) | ввод 0,4кВ | 1 |  | ИПР ТУ(от РЭС) | 1
2620 | д.Лиханово | АЭС | ИРЭС | ПС 110/10 кВ Гаёво (РСК) | ВЛ-10 кВ Лиханово (РСК) | 42.54 | ТП-3713 10/0,4 кВ Лиханово (РСК) | ввод 0,4кВ | 1 |  | ИПР ТУ(от РЭС) | 1
2621 | д.Кекур | АЭС | ИРЭС | ПС 110/10 кВ Гаёво (РСК) | ВЛ-10 кВ Лиханово (РСК) | 42.54 | ТП-3721 10/0,4 кВ Кекур-ПТФ (РСК) | ввод 0,4кВ | 1 |  | ИПР ТУ(от РЭС) | 1
2622 | д.Урусова | АЭС | ТуРЭС | ПС 110/10 кВ Усениново (РСК) | ВЛ-10 кВ Урусово (РСК) | 42.52 | ТП-2170 10/0,4 кВ Урусово-село (РСК) | ввод 0,4кВ | 1 |  | больше 40 % по ВЛ | 1
2623 | д.Урусова | АЭС | ТуРЭС | ПС 110/10 кВ Усениново (РСК) | ВЛ-10 кВ Урусово (РСК) | 42.52 | ТП-2670 10/0,4 кВ Урусово-КЗС (РСК) | ввод 0,4кВ | 1 |  | больше 40 % по ВЛ | 1
2624 | Гари | СЭС | СосРЭС | ПС 110/10 Гари (РСК) | ВЛ-10 кВ Кошмаки (РСК) | 42.2704 | ТП 10/0,4 кВ 952 Гари рыбзавод (РСК) | ввод 0,4кВ | 1
2625 | Гари | СЭС | СосРЭС | ПС 110/10 Гари (РСК) | ВЛ-10 кВ Кошмаки (РСК) | 42.2704 | ТП 10/0,4 кВ 907 Албычево (РСК) | ввод 0,4кВ | 1
2626 | Гари | СЭС | СосРЭС | ПС 110/10 Гари (РСК) | ВЛ-10 кВ Кошмаки (РСК) | 42.2704 | ТП 10/0,4 кВ 940 Школа (РСК) | ввод 0,4кВ | 1
2627 | Гари | СЭС | СосРЭС | ПС 110/10 Гари (РСК) | ВЛ-10 кВ Кошмаки (РСК) | 42.2704 | ТП 10/0,4 кВ 960 ЦРБ (РСК) | ввод 0,4кВ | 1
2628 | Гари | СЭС | СосРЭС | ПС 110/10 Гари (РСК) | ВЛ-10 кВ Кошмаки (РСК) | 42.2704 | ТП 10/0,4 кВ 970 Гари Медиков (РСК) | ввод 0,4кВ | 1
2629 | г.Камышлов | ВЭС | КРЭС | ПС 110/35/10 Камышлов (РСК) | ВЛ-10 кВ Бутырки (РСК) | 42.1375 | ТП 10/0,4 2068 (РСК) | ввод 0,4кВ | 1 | ТП с малым количеством ИК
2630 | г.Камышлов | ВЭС | КРЭС | ПС 110/35/10 Камышлов (РСК) | ВЛ-10 кВ Бутырки (РСК) | 42.1375 | ТП 10/0,4 2719 (РСК) | ввод 0,4кВ | 1 | ТП не попавшие в ИПР, ЭСК и не оборудованные учётом
2631 | г.Камышлов | ВЭС | КРЭС | ПС 110/35/10 Камышлов (РСК) | ВЛ-10 кВ Бутырки (РСК) | 42.1375 | ТП 10/0,4 2748 (РСК) | ввод 0,4кВ | 1 | ТП не попавшие в ИПР, ЭСК и не оборудованные учётом
2632 | г.Камышлов | ВЭС | КРЭС | ПС 110/35/10 Камышлов (РСК) | ВЛ-10 кВ Бутырки (РСК) | 42.1375 | ТП 10/0,4 2820 (РСК) | ввод 0,4кВ | 1 | ТП не попавшие в ИПР, ЭСК и не оборудованные учётом
2633 | Талман, Борзикова | ТЭС | Талицкий | ПС 110/10 Балаир | ВЛ 10 кВ Талман (РСК) | 42.57 | ТП 10/0,4 кВ 4505 (РСК) | ввод 0,4 кВ | 1
2634 | Талман, Борзикова | ТЭС | Талицкий | ПС 110/10 Балаир | ВЛ 10 кВ Талман (РСК) | 42.57 | ТП 10/0,4 кВ 4507 (РСК) | ввод 0,4 кВ | 1
2635 | Талман, Борзикова | ТЭС | Талицкий | ПС 110/10 Балаир | ВЛ 10 кВ Талман (РСК) | 42.57 | ТП 10/0,4 кВ 4559 (РСК) | ввод 0,4 кВ | 1
2636 | Белая Елань | ТЭС | Талицкий | ПС 110/10 БХЗ | ВЛ 10кВ 8 Марта - 2 (РСК) | 53.85 | ТП 10/0,4 кВ 4044 (РСК) | ввод 0,4 кВ | 1
2637 | Белая Елань | ТЭС | Талицкий | ПС 110/10 БХЗ | ВЛ 10кВ 8 Марта - 2 (РСК) | 53.85 | ТП 10/0,4 кВ 4873 (РСК) | ввод 0,4 кВ | 1
2638 | Белая Елань | ТЭС | Талицкий | ПС 110/10 БХЗ | ВЛ 10кВ 8 Марта - 2 (РСК) | 53.85 | ТП 10/0,4 кВ 4902 (РСК) | ввод 0,4 кВ | 1
2639 | Беляковка, Мохирева, Грозино, Тарасова, Ретино | ТЭС | Талицкий | ПС 110/10 Яр | ВЛ 10кВ Беляковский (РСК) | 37.75 | ТП 10/0,4 кВ 4064 (РСК) | ввод 0,4 кВ | 1
2640 | Беляковка, Мохирева, Грозино, Тарасова, Ретино | ТЭС | Талицкий | ПС 110/10 Яр | ВЛ 10кВ Беляковский (РСК) | 37.75 | ТП 10/0,4 кВ 4392 (РСК) | ввод 0,4 кВ | 1
2641 | Беляковка, Мохирева, Грозино, Тарасова, Ретино | ТЭС | Талицкий | ПС 110/10 Яр | ВЛ 10кВ Беляковский (РСК) | 37.75 | ТП 10/0,4 кВ 4393 (РСК) | ввод 0,4 кВ | 1
2642 | Беляковка, Мохирева, Грозино, Тарасова, Ретино | ТЭС | Талицкий | ПС 110/10 Яр | ВЛ 10кВ Беляковский (РСК) | 37.75 | ТП 10/0,4 кВ 4463 (РСК) | ввод 0,4 кВ | 1
2643 | Беляковка, Мохирева, Грозино, Тарасова, Ретино | ТЭС | Талицкий | ПС 110/10 Яр | ВЛ 10кВ Беляковский (РСК) | 37.75 | ТП 10/0,4 кВ 4492 (РСК) | ввод 0,4 кВ | 1
2644 | Троицкий, Уэтская | ТЭС | Талицкий | ПС 110/10 Троицкая | ВЛ 10кВ Воздуходувки (РСК) | 28.17 | ТП 10/0,4 кВ 4109 (РСК) | ввод 0,4 кВ | 1
2645 | Троицкий, Уэтская | ТЭС | Талицкий | ПС 110/10 Троицкая | ВЛ 10кВ Воздуходувки (РСК) | 28.17 | ТП 10/0,4 кВ 4167 (РСК) | ввод 0,4 кВ | 1
2646 | Троицкий, Уэтская | ТЭС | Талицкий | ПС 110/10 Троицкая | ВЛ 10кВ Воздуходувки (РСК) | 28.17 | ТП 10/0,4 кВ 4227 (РСК) | ввод 0,4 кВ | 1
2647 | п.Троицкий | ТЭС | Талицкий | ПС 110/10 Поклевская | ВЛ 10кВ Восточный (РСК) | 29.69 | ТП 10/0,4 кВ 4292 (РСК) | ввод 0,4 кВ | 1
2648 | п.Троицкий | ТЭС | Талицкий | ПС 110/10 Поклевская | ВЛ 10кВ Восточный (РСК) | 29.69 | ТП 10/0,4 кВ 4838 (РСК) | ввод 0,4 кВ | 1
2649 | п.Троицкий | ТЭС | Талицкий | ПС 110/10 Поклевская | ВЛ 10кВ Восточный (РСК) | 29.69 | ТП 10/0,4 кВ 4875 (РСК) | ввод 0,4 кВ | 1
2650 | п.Троицкий | ТЭС | Талицкий | ПС 110/10 Поклевская | ВЛ 10кВ Восточный (РСК) | 29.69 | ТП 4878/250 кВА "4878" (РСК) | ввод 0,4 кВ | 1
2651 | п.Троицкий | ТЭС | Талицкий | ПС 110/10 Поклевская | ВЛ 10кВ Горбуновский (РСК) | 74.47 | ТП 10/0,4 кВ 4055 (РСК) | ввод 0,4 кВ | 1
2652 | п.Троицкий | ТЭС | Талицкий | ПС 110/10 Поклевская | ВЛ 10кВ Горбуновский (РСК) | 74.47 | ТП 10/0,4 кВ 4106 (РСК) | ввод 0,4 кВ | 1
2653 | п.Троицкий | ТЭС | Талицкий | ПС 110/10 Поклевская | ВЛ 10кВ Горбуновский (РСК) | 74.47 | ТП 10/0,4 кВ 4205 (РСК) | ввод 0,4 кВ | 1
2654 | п.Троицкий | ТЭС | Талицкий | ПС 110/10 Поклевская | ВЛ 10кВ ДОК - 2 (РСК) | 36.69 | ТП 10/0,4 кВ 4038 (РСК) | ввод 0,4 кВ | 1
2655 | п.Троицкий | ТЭС | Талицкий | ПС 110/10 Поклевская | ВЛ 10кВ ДОК - 2 (РСК) | 36.69 | ТП 10/0,4 кВ 4119 (РСК) | ввод 0,4 кВ | 1
2656 | п.Троицкий | ТЭС | Талицкий | ПС 110/10 Поклевская | ВЛ 10кВ ДОК - 2 (РСК) | 36.69 | ТП 10/0,4 кВ 4872 (РСК) | ввод 0,4 кВ | 1
2657 | п.Троицкий | ТЭС | Талицкий | ПС 110/10 Поклевская | ВЛ 10кВ ДОК - 2 (РСК) | 36.69 | ТП 10/0,4 кВ 4922 (РСК) | ввод 0,4 кВ | 1
2658 | п.Троицкий | ТЭС | Талицкий | ПС 110/10 Поклевская | ВЛ 10кВ ДОК - 2 (РСК) | 36.69 | ТП 10/0,4 кВ 4932 (РСК) | ввод 0,4 кВ | 1
2659 | п.Троицкий | ТЭС | Талицкий | ПС 110/10 Поклевская | ВЛ 10кВ ДОК - 2 (РСК) | 36.69 | ТП 10/0,4 кВ 4933 (РСК) | ввод 0,4 кВ | 1
2660 | Елань | ТЭС | Талицкий | ПС 110/10 Истоур | ВЛ 10кВ Елань (РСК) | 31.66 | ТП 10/0,4 кВ 4401 (РСК) | ввод 0,4 кВ | 1
2661 | Елань | ТЭС | Талицкий | ПС 110/10 Истоур | ВЛ 10кВ Елань (РСК) | 31.66 | ТП 10/0,4 кВ 4433 (РСК) | ввод 0,4 кВ | 1
2662 | Елань | ТЭС | Талицкий | ПС 110/10 Истоур | ВЛ 10кВ Елань (РСК) | 31.66 | ТП 10/0,4 кВ 4441 (РСК) | ввод 0,4 кВ | 1
2663 | Елань | ТЭС | Талицкий | ПС 110/10 Истоур | ВЛ 10кВ Елань (РСК) | 31.66 | ТП 10/0,4 кВ 4471 (РСК) | ввод 0,4 кВ | 1
2664 | п.Троицкий | ТЭС | Талицкий | ПС 110/10 Поклевская | ВЛ 10кВ Железная дорога (РСК) | 54.92 | ТП 10/0,4 кВ 4926 (РСК) | ввод 0,4 кВ | 1
2665 | п.Троицкий | ТЭС | Талицкий | ПС 110/10 Поклевская | ВЛ 10кВ Железная дорога (РСК) | 54.92 | ТП 10/0,4 кВ 4927 (РСК) | ввод 0,4 кВ | 1
2666 | п.Троицкий | ТЭС | Талицкий | ПС 110/10 Поклевская | ВЛ 10кВ Железная дорога (РСК) | 54.92 | ТП 10/0,4 кВ 4942 (РСК) | ввод 0,4 кВ | 1
2667 | п.Троицкий | ТЭС | Талицкий | ПС 110/10 Промбаза | ВЛ 10кВ Западный (РСК) | 37.31 | ТП 10/0,4 кВ 4067 (РСК) | ввод 0,4 кВ | 1
2668 | п.Троицкий | ТЭС | Талицкий | ПС 110/10 Промбаза | ВЛ 10кВ Западный (РСК) | 37.31 | ТП 10/0,4 кВ 4169 (РСК) | ввод 0,4 кВ | 1
2669 | п.Троицкий | ТЭС | Талицкий | ПС 110/10 Промбаза | ВЛ 10кВ Западный (РСК) | 37.31 | ТП 10/0,4 кВ 4190 (РСК) | ввод 0,4 кВ | 1
2670 | п.Троицкий | ТЭС | Талицкий | ПС 110/10 Промбаза | ВЛ 10кВ Западный (РСК) | 37.31 | ТП 10/0,4 кВ 4836 (РСК) | ввод 0,4 кВ | 1
2671 | п.Троицкий | ТЭС | Талицкий | ПС 110/10 Промбаза | ВЛ 10кВ Западный (РСК) | 37.31 | ТП 10/0,4 кВ 4888 (РСК) | ввод 0,4 кВ | 1
2672 | п.Троицкий | ТЭС | Талицкий | ПС 110/10 Промбаза | ВЛ 10кВ Западный (РСК) | 37.31 | ТП 10/0,4 кВ 4924 (РСК) | ввод 0,4 кВ | 1
2673 | п.Троицкий | ТЭС | Талицкий | ПС 110/10 Промбаза | ВЛ 10кВ Западный (РСК) | 37.31 | ТП 10/0,4 кВ 4925 (РСК) | ввод 0,4 кВ | 1
2674 | п.Троицкий | ТЭС | Талицкий | ПС 110/10 Промбаза | ВЛ 10кВ Западный (РСК) | 37.31 | ТП 10/0,4 кВ 4938 (РСК) | ввод 0,4 кВ | 1
2675 | п.Троицкий | ТЭС | Талицкий | ПС 110/10 Промбаза | ВЛ 10кВ Западный (РСК) | 37.31 | ТП 10/0,4 кВ 4939 (РСК) | ввод 0,4 кВ | 1
2676 | п.Троицкий | ТЭС | Талицкий | ПС 110/10 Промбаза | ВЛ 10кВ Западный (РСК) | 37.31 | ТП 10/0,4 кВ 4941 (РСК) | ввод 0,4 кВ | 1
2677 | Заречная, Бубенка | ТЭС | Талицкий | ПС 110/10 Юрмыт | ВЛ 10кВ Заречный (РСК) | 37.33 | ТП 10/0,4 кВ 4134 (РСК) | ввод 0,4 кВ | 1
2678 | Заречная, Бубенка | ТЭС | Талицкий | ПС 110/10 Юрмыт | ВЛ 10кВ Заречный (РСК) | 37.33 | ТП 10/0,4 кВ 4136 (РСК) | ввод 0,4 кВ | 1
2679 | Панова | ТЭС | Талицкий | ПС 110/10 Паново | ВЛ 10кВ Калачики (РСК) | 38.48 | ТП 10/0,4 кВ 4137 (РСК) | ввод 0,4 кВ | 1
2680 | Панова | ТЭС | Талицкий | ПС 110/10 Паново | ВЛ 10кВ Калачики (РСК) | 38.48 | ТП 10/0,4 кВ 4186 (РСК) | ввод 0,4 кВ | 1
2681 | Панова | ТЭС | Талицкий | ПС 110/10 Паново | ВЛ 10кВ Калачики (РСК) | 38.48 | ТП 10/0,4 кВ 4220 (РСК) | ввод 0,4 кВ | 1
2682 | Панова | ТЭС | Талицкий | ПС 110/10 Паново | ВЛ 10кВ Калачики (РСК) | 38.48 | ТП 10/0,4 кВ 4033 (РСК) | ввод 0,4 кВ | 1
2683 | Калугино, Голышева, Елкина | ТЭС | Слободо-Туринский | ПС 110/10 Устье | ВЛ 10кВ Решетниково (РСК) | 51.34 | ТП 2394 Городище | ввод 0,4 кВ | 1 |  |  |  | ВЛ 10кВ Калугино (РСК), ТП 10/0,4 кВ 2381 Голышева (РСК) | Охват ВЛ 10 кв Решетниково
2684 | Комсомольский | ТЭС | Талицкий | ПС 110/10 Чупино | ВЛ 10кВ Комсомольский (РСК) | 24.52 | ТП 10/0,4 кВ 4547 (РСК) | ввод 0,4 кВ | 1
2685 | Комсомольский | ТЭС | Талицкий | ПС 110/10 Чупино | ВЛ 10кВ Комсомольский (РСК) | 24.52 | ТП 10/0,4 кВ 4252 (РСК) | ввод 0,4 кВ | 1
2686 | Комсомольский | ТЭС | Талицкий | ПС 110/10 Чупино | ВЛ 10кВ Комсомольский (РСК) | 24.52 | ТП 10/0,4 кВ 4255 (РСК) | ввод 0,4 кВ | 1
2687 | Комсомольский | ТЭС | Талицкий | ПС 110/10 Чупино | ВЛ 10кВ Комсомольский (РСК) | 24.52 | ТП 10/0,4 кВ 4271 (РСК) | ввод 0,4 кВ | 1
2688 | Комсомольский | ТЭС | Талицкий | ПС 110/10 Чупино | ВЛ 10кВ Комсомольский (РСК) | 24.52 | ТП 10/0,4 кВ 4275 (РСК) | ввод 0,4 кВ | 1
2689 | Комсомольский | ТЭС | Талицкий | ПС 110/10 Чупино | ВЛ 10кВ Комсомольский (РСК) | 24.52 | ТП 10/0,4 кВ 4539 (РСК) | ввод 0,4 кВ | 1
2690 | Одина, Речкина, Заречная, Притыкина | ТЭС | Талицкий | ПС 110/10 Троицкая | ВЛ 10кВ Одина (РСК) | 32.58 | ТП 10/0,4 кВ 4199 (РСК) | ввод 0,4 кВ | 1
2691 | Одина, Речкина, Заречная, Притыкина | ТЭС | Талицкий | ПС 110/10 Троицкая | ВЛ 10кВ Одина (РСК) | 32.58 | ТП 10/0,4 кВ 4229 (РСК) | ввод 0,4 кВ | 1
2692 | Одина, Речкина, Заречная, Притыкина | ТЭС | Талицкий | ПС 110/10 Троицкая | ВЛ 10кВ Одина (РСК) | 32.58 | ТП 10/0,4 кВ 4230 (РСК) | ввод 0,4 кВ | 1
2693 | Одина, Речкина, Заречная, Притыкина | ТЭС | Талицкий | ПС 110/10 Троицкая | ВЛ 10кВ Одина (РСК) | 32.58 | ТП 10/0,4 кВ 4395 (РСК) | ввод 0,4 кВ | 1
2694 | Одина, Речкина, Заречная, Притыкина | ТЭС | Талицкий | ПС 110/10 Троицкая | ВЛ 10кВ Одина (РСК) | 32.58 | ТП 10/0,4 кВ 4431 (РСК) | ввод 0,4 кВ | 1
2695 | Одина, Речкина, Заречная, Притыкина | ТЭС | Талицкий | ПС 110/10 Троицкая | ВЛ 10кВ Одина (РСК) | 32.58 | ТП 10/0,4 кВ 4432 (РСК) | ввод 0,4 кВ | 1
2696 | Одина, Речкина, Заречная, Притыкина | ТЭС | Талицкий | ПС 110/10 Троицкая | ВЛ 10кВ Одина (РСК) | 32.58 | ТП 10/0,4 кВ 4469 (РСК) | ввод 0,4 кВ | 1
2697 | Одина, Речкина, Заречная, Притыкина | ТЭС | Талицкий | ПС 110/10 Троицкая | ВЛ 10кВ Одина (РСК) | 32.58 | ТП 10/0,4 кВ 4470 (РСК) | ввод 0,4 кВ | 1
2698 | Одина, Речкина, Заречная, Притыкина | ТЭС | Талицкий | ПС 110/10 Троицкая | ВЛ 10кВ Одина (РСК) | 32.58 | ТП 10/0,4 кВ 4861 (РСК) | ввод 0,4 кВ | 1
2699 | п.Троицкий | ТЭС | Талицкий | ПС 110/10 Поклевская | Вл 10кВ Пионерский (РСК) | 63.96 | 4909 (РСК) | ввод 0,4 кВ | 1
2700 | п.Троицкий | ТЭС | Талицкий | ПС 110/10 Поклевская | Вл 10кВ Пионерский (РСК) | 63.96 | ТП 10/0,4 кВ 4083 (РСК) | ввод 0,4 кВ | 1
2701 | п.Троицкий | ТЭС | Талицкий | ПС 110/10 Поклевская | Вл 10кВ Пионерский (РСК) | 63.96 | ТП 10/0,4 кВ 4808 (РСК) | ввод 0,4 кВ | 1
2702 | п.Троицкий | ТЭС | Талицкий | ПС 110/10 Поклевская | Вл 10кВ Пионерский (РСК) | 63.96 | ТП 10/0,4 кВ 4849 (РСК) | ввод 0,4 кВ | 1
2703 | п.Троицкий | ТЭС | Талицкий | ПС 110/10 Поклевская | Вл 10кВ Пионерский (РСК) | 63.96 | ТП 10/0,4 кВ 4879 (РСК) | ввод 0,4 кВ | 1
2704 | п.Троицкий | ТЭС | Талицкий | ПС 110/10 Поклевская | Вл 10кВ Пионерский (РСК) | 63.96 | ТП 10/0,4 кВ 4883 (РСК) | ввод 0,4 кВ | 1
2705 | п.Троицкий | ТЭС | Талицкий | ПС 110/10 Поклевская | Вл 10кВ Пионерский (РСК) | 63.96 | ТП 10/0,4кВ 4253 (РСК) | ввод 0,4 кВ | 1
2706 | п.Троицкий | ТЭС | Талицкий | ПС 110/10 Промбаза | ВЛ 10кВ Поселок (РСК) | 36.87 | ТП 10/0,4 кВ 4100 (РСК) | ввод 0,4 кВ | 1
2707 | п.Троицкий | ТЭС | Талицкий | ПС 110/10 Промбаза | ВЛ 10кВ Поселок (РСК) | 36.87 | ТП 10/0,4 кВ 4937 (РСК) | ввод 0,4 кВ | 1
2708 | д. Родина, д. Горушки, д. Смородинка,д. Речелга, Крутоярский | ТЭС | Пышминский | ПС 110/10 Четкарино | ВЛ 10кВ Речелга (РСК) | 53.75 | ТП-3021 (РСК) | ввод 0,4 кВ | 1
2709 | д. Родина, д. Горушки, д. Смородинка,д. Речелга, Крутоярский | ТЭС | Пышминский | ПС 110/10 Четкарино | ВЛ 10кВ Речелга (РСК) | 53.75 | ТП-3027 (РСК) | ввод 0,4 кВ | 1
2710 | д. Родина, д. Горушки, д. Смородинка,д. Речелга, Крутоярский | ТЭС | Пышминский | ПС 110/10 Четкарино | ВЛ 10кВ Речелга (РСК) | 53.75 | ТП-3086 (РСК) | ввод 0,4 кВ | 1
2711 | д. Родина, д. Горушки, д. Смородинка,д. Речелга, Крутоярский | ТЭС | Пышминский | ПС 110/10 Четкарино | ВЛ 10кВ Речелга (РСК) | 53.75 | ТП-3167 (РСК) | ввод 0,4 кВ | 1
2712 | д. Родина, д. Горушки, д. Смородинка,д. Речелга, Крутоярский | ТЭС | Пышминский | ПС 110/10 Четкарино | ВЛ 10кВ Речелга (РСК) | 53.75 | ТП-3280 (РСК) | ввод 0,4 кВ | 1
2713 | д. Родина, д. Горушки, д. Смородинка,д. Речелга, Крутоярский | ТЭС | Пышминский | ПС 110/10 Четкарино | ВЛ 10кВ Речелга (РСК) | 53.75 | ТП-3995 (РСК) | ввод 0,4 кВ | 1
2714 | Лукина, Жирякова, Черемнова, Городище, Шадринка, Овчинникова, Решетникова, Сагай | ТЭС | Слободо-Туринский | ПС 110/10 Устье | ВЛ 10кВ Решетниково (РСК) | 49.65 | ТП 10/0,4 кВ 2393 Быт (РСК) | ввод 0,4 кВ | 1
2715 | Лукина, Жирякова, Черемнова, Городище, Шадринка, Овчинникова, Решетникова, Сагай | ТЭС | Слободо-Туринский | ПС 110/10 Устье | ВЛ 10кВ Решетниково (РСК) | 49.65 | ТП 10/0,4 кВ 2397 Быт (РСК) | ввод 0,4 кВ | 1
2716 | Лукина, Жирякова, Черемнова, Городище, Шадринка, Овчинникова, Решетникова, Сагай | ТЭС | Слободо-Туринский | ПС 110/10 Устье | ВЛ 10кВ Решетниково (РСК) | 49.65 | ТП 10/0,4 кВ 2398 Быт (РСК) | ввод 0,4 кВ | 1
2717 | Лукина, Жирякова, Черемнова, Городище, Шадринка, Овчинникова, Решетникова, Сагай | ТЭС | Слободо-Туринский | ПС 110/10 Устье | ВЛ 10кВ Решетниково (РСК) | 49.65 | ТП 10/0,4 кВ 2417 Быт (РСК) | ввод 0,4 кВ | 1
2718 | Лукина, Жирякова, Черемнова, Городище, Шадринка, Овчинникова, Решетникова, Сагай | ТЭС | Слободо-Туринский | ПС 110/10 Устье | ВЛ 10кВ Решетниково (РСК) | 49.65 | ТП 10/0,4 кВ 2418 Быт (РСК) | ввод 0,4 кВ | 1
2719 | Лукина, Жирякова, Черемнова, Городище, Шадринка, Овчинникова, Решетникова, Сагай | ТЭС | Слободо-Туринский | ПС 110/10 Устье | ВЛ 10кВ Решетниково (РСК) | 49.65 | ТП 10/0,4 кВ 2420 Лукина (РСК) | ввод 0,4 кВ | 1
2720 | Лукина, Жирякова, Черемнова, Городище, Шадринка, Овчинникова, Решетникова, Сагай | ТЭС | Слободо-Туринский | ПС 110/10 Устье | ВЛ 10кВ Решетниково (РСК) | 49.65 | ТП 10/0,4 кВ 2741 Овчинникова (РСК) | ввод 0,4 кВ | 1
2721 | Лукина, Жирякова, Черемнова, Городище, Шадринка, Овчинникова, Решетникова, Сагай | ТЭС | Слободо-Туринский | ПС 110/10 Устье | ВЛ 10кВ Решетниково (РСК) | 49.65 | ТП 10/0,4 кВ 2746 Д\Сад (РСК) | ввод 0,4 кВ | 1
2722 | Лукина, Жирякова, Черемнова, Городище, Шадринка, Овчинникова, Решетникова, Сагай | ТЭС | Слободо-Туринский | ПС 110/10 Устье | ВЛ 10кВ Решетниково (РСК) | 49.65 | ТП 10/0,4 кВ 2754 Школа (РСК) | ввод 0,4 кВ | 1
2723 | Лукина, Жирякова, Черемнова, Городище, Шадринка, Овчинникова, Решетникова, Сагай | ТЭС | Слободо-Туринский | ПС 110/10 Устье | ВЛ 10кВ Решетниково (РСК) | 49.65 | ТП 10/0,4 кВ 2845 Быт (РСК) | ввод 0,4 кВ | 1
2724 | Лукина, Жирякова, Черемнова, Городище, Шадринка, Овчинникова, Решетникова, Сагай | ТЭС | Слободо-Туринский | ПС 110/10 Устье | ВЛ 10кВ Решетниково (РСК) | 49.65 | ТП 10/0,4 кВ 2846 Сагай (РСК) | ввод 0,4 кВ | 1
2725 | Пионер, Сосновка | ТЭС | Талицкий | ПС 110/10 Троицкая | ВЛ 10кВ РП 6 -2ц (РСК) | 22.89 | ТП 10/0,4 кВ 4023 (РСК) | ввод 0,4 кВ | 1
2726 | Пионер, Сосновка | ТЭС | Талицкий | ПС 110/10 Троицкая | ВЛ 10кВ РП 6 -2ц (РСК) | 22.89 | ТП 10/0,4 кВ 4068 (РСК) | ввод 0,4 кВ | 1
2727 | Пионер, Сосновка | ТЭС | Талицкий | ПС 110/10 Троицкая | ВЛ 10кВ РП 6 -2ц (РСК) | 22.89 | ТП 10/0,4 кВ 4081 (РСК) | ввод 0,4 кВ | 1
2728 | Пионер, Сосновка | ТЭС | Талицкий | ПС 110/10 Троицкая | ВЛ 10кВ РП 6 -2ц (РСК) | 22.89 | ТП 10/0,4 кВ 4145 (РСК) | ввод 0,4 кВ | 1
2729 | Пионер, Сосновка | ТЭС | Талицкий | ПС 110/10 Троицкая | ВЛ 10кВ РП 6 -2ц (РСК) | 22.89 | ТП 10/0,4 кВ 4236 (РСК) | ввод 0,4 кВ | 1
2730 | Пионер, Сосновка | ТЭС | Талицкий | ПС 110/10 Троицкая | ВЛ 10кВ РП 6 -2ц (РСК) | 22.89 | ТП 10/0,4 кВ 4237 (РСК) | ввод 0,4 кВ | 1
2731 | Пионер, Сосновка | ТЭС | Талицкий | ПС 110/10 Троицкая | ВЛ 10кВ РП 6 -2ц (РСК) | 22.89 | ТП 10/0,4 кВ 4238 (РСК) | ввод 0,4 кВ | 1
2732 | Пионер, Сосновка | ТЭС | Талицкий | ПС 110/10 Троицкая | ВЛ 10кВ РП 6 -2ц (РСК) | 22.89 | ТП 10/0,4 кВ 4240 (РСК) | ввод 0,4 кВ | 1
2733 | Пионер, Сосновка | ТЭС | Талицкий | ПС 110/10 Троицкая | ВЛ 10кВ РП 6 -2ц (РСК) | 22.89 | ТП 10/0,4 кВ 4248 (РСК) | ввод 0,4 кВ | 1
2734 | Пионер, Сосновка | ТЭС | Талицкий | ПС 110/10 Троицкая | ВЛ 10кВ РП 6 -2ц (РСК) | 22.89 | ТП 10/0,4 кВ 4256 (РСК) | ввод 0,4 кВ | 1
2735 | Пионер, Сосновка | ТЭС | Талицкий | ПС 110/10 Троицкая | ВЛ 10кВ РП 6 -2ц (РСК) | 22.89 | ТП 10/0,4 кВ 4264 (РСК) | ввод 0,4 кВ | 1
2736 | Пионер, Сосновка | ТЭС | Талицкий | ПС 110/10 Троицкая | ВЛ 10кВ РП 6 -2ц (РСК) | 22.89 | ТП 10/0,4 кВ 4268 (РСК) | ввод 0,4 кВ | 1
2737 | Пионер, Сосновка | ТЭС | Талицкий | ПС 110/10 Троицкая | ВЛ 10кВ РП 6 -2ц (РСК) | 22.89 | ТП 10/0,4 кВ 4277 (РСК) | ввод 0,4 кВ | 1
2738 | Пионер, Сосновка | ТЭС | Талицкий | ПС 110/10 Троицкая | ВЛ 10кВ РП 6 -2ц (РСК) | 22.89 | ТП 10/0,4 кВ 4839 (РСК) | ввод 0,4 кВ | 1
2739 | Пионер, Сосновка | ТЭС | Талицкий | ПС 110/10 Троицкая | ВЛ 10кВ РП 6 -2ц (РСК) | 22.89 | ТП 10/0,4 кВ 4912 (РСК) | ввод 0,4 кВ | 1
2740 | Кузнецовский, Балаир | ТЭС | Талицкий | ПС 110/10 Балаир | ВЛ 10кВ Рухлово (РСК) | 31.51 | ТП 10/0,4 4515 (РСК) | ввод 0,4 кВ | 1
2741 | Кузнецовский, Балаир | ТЭС | Талицкий | ПС 110/10 Балаир | ВЛ 10кВ Рухлово (РСК) | 31.51 | ТП 10/0,4 кВ 4504 (РСК) | ввод 0,4 кВ | 1
2742 | Кузнецовский, Балаир | ТЭС | Талицкий | ПС 110/10 Балаир | ВЛ 10кВ Рухлово (РСК) | 31.51 | ТП 10/0,4 кВ 4510 (РСК) | ввод 0,4 кВ | 1
2743 | Кузнецовский, Балаир | ТЭС | Талицкий | ПС 110/10 Балаир | ВЛ 10кВ Рухлово (РСК) | 31.51 | ТП 10/0,4 кВ 4517 (РСК) | ввод 0,4 кВ | 1
2744 | Кузнецовский, Балаир | ТЭС | Талицкий | ПС 110/10 Балаир | ВЛ 10кВ Рухлово (РСК) | 31.51 | ТП 10/0,4 кВ 4518 (РСК) | ввод 0,4 кВ | 1
2745 | Кузнецовский, Балаир | ТЭС | Талицкий | ПС 110/10 Балаир | ВЛ 10кВ Рухлово (РСК) | 31.51 | ТП 10/0,4 кВ 4530 (РСК) | ввод 0,4 кВ | 1
2746 | Троицкий | ТЭС | Талицкий | ПС 110/10 Маян | Вл 10кВ Северный - 1 | 74.2 | ТП 10/0,4 кВ 4910 (РСК) | ввод 0,4 кВ | 1
2747 | Горбуновское, Троицкий | ТЭС | Талицкий | ПС 110/10 Маян | ВЛ 10кВ Северный-2 | 26 | ТП 10/0,4 кВ 4093 (РСК) | ввод 0,4 кВ | 1
2748 | Горбуновское, Троицкий | ТЭС | Талицкий | ПС 110/10 Маян | ВЛ 10кВ Северный-2 | 26 | ТП 10/0,4 кВ 4115 (РСК) | ввод 0,4 кВ | 1
2749 | Горбуновское, Троицкий | ТЭС | Талицкий | ПС 110/10 Маян | ВЛ 10кВ Северный-2 | 26 | ТП 10/0,4 кВ 4192 (РСК) | ввод 0,4 кВ | 1
2750 | Горбуновское, Троицкий | ТЭС | Талицкий | ПС 110/10 Маян | ВЛ 10кВ Северный-2 | 26 | ТП 10/0,4 кВ 4207 (РСК) | ввод 0,4 кВ | 1
2751 | Горбуновское, Троицкий | ТЭС | Талицкий | ПС 110/10 Маян | ВЛ 10кВ Северный-2 | 26 | ТП 10/0,4 кВ 4263 (РСК) | ввод 0,4 кВ | 1
2752 | Горбуновское, Троицкий | ТЭС | Талицкий | ПС 110/10 Маян | ВЛ 10кВ Северный-2 | 26 | ТП 10/0,4 кВ 4816 (РСК) | ввод 0,4 кВ | 1
2753 | Горбуновское, Троицкий | ТЭС | Талицкий | ПС 110/10 Маян | ВЛ 10кВ Северный-2 | 26 | ТП 10/0,4 кВ 4819 (РСК) | ввод 0,4 кВ | 1
2754 | Горбуновское, Троицкий | ТЭС | Талицкий | ПС 110/10 Маян | ВЛ 10кВ Северный-2 | 26 | ТП 10/0,4 кВ 4820 (РСК) | ввод 0,4 кВ | 1
2755 | Горбуновское, Троицкий | ТЭС | Талицкий | ПС 110/10 Маян | ВЛ 10кВ Северный-2 | 26 | ТП 10/0,4 кВ 4831 (РСК) | ввод 0,4 кВ | 1
2756 | Горбуновское, Троицкий | ТЭС | Талицкий | ПС 110/10 Маян | ВЛ 10кВ Северный-2 | 26 | ТП 10/0,4 кВ 4936 (РСК) | ввод 0,4 кВ | 1
2757 | Горбуновское, Троицкий | ТЭС | Талицкий | ПС 110/10 Маян | ВЛ 10кВ Северный-2 | 26 | ТП 10/0,4 кВ 4943 (РСК) | ввод 0,4 кВ | 1
2758 | Мельникова, Голякова, Зуева, Замотаева, Ермакова | ТЭС | Слободо-Туринский | ПС 110/10 Красная Слобода | ВЛ 10кВ Тугулымский (РСК) | 44.31 | ТП 10/0,4 кВ 2332 Быт (РСК) | ввод 0,4 кВ | 1
2759 | Мельникова, Голякова, Зуева, Замотаева, Ермакова | ТЭС | Слободо-Туринский | ПС 110/10 Красная Слобода | ВЛ 10кВ Тугулымский (РСК) | 44.31 | ТП 10/0,4 кВ 2335 МТМ (РСК) | ввод 0,4 кВ | 1
2760 | Мельникова, Голякова, Зуева, Замотаева, Ермакова | ТЭС | Слободо-Туринский | ПС 110/10 Красная Слобода | ВЛ 10кВ Тугулымский (РСК) | 44.31 | ТП 10/0,4 кВ 2337 Быт (РСК) | ввод 0,4 кВ | 1
2761 | Мельникова, Голякова, Зуева, Замотаева, Ермакова | ТЭС | Слободо-Туринский | ПС 110/10 Красная Слобода | ВЛ 10кВ Тугулымский (РСК) | 44.31 | ТП 10/0,4 кВ 2345 Столовая (РСК) | ввод 0,4 кВ | 1
2762 | Мельникова, Голякова, Зуева, Замотаева, Ермакова | ТЭС | Слободо-Туринский | ПС 110/10 Красная Слобода | ВЛ 10кВ Тугулымский (РСК) | 44.31 | ТП 10/0,4 кВ 2618 Школа (РСК) | ввод 0,4 кВ | 1
2763 | Комсомольский | ТЭС | Талицкий | ПС 110/10 Чупино | ВЛ 10кВ Чупинский (РСК) | 48.64 | ТП 10/0,4 кВ 4034 (РСК) | ввод 0,4 кВ | 1
2764 | Комсомольский | ТЭС | Талицкий | ПС 110/10 Чупино | ВЛ 10кВ Чупинский (РСК) | 48.64 | ТП 10/0,4 кВ 4249 (РСК) | ввод 0,4 кВ | 1
2765 | Комсомольский | ТЭС | Талицкий | ПС 110/10 Чупино | ВЛ 10кВ Чупинский (РСК) | 48.64 | ТП 10/0,4 кВ 4251 (РСК) | ввод 0,4 кВ | 1
2766 | Комсомольский | ТЭС | Талицкий | ПС 110/10 Чупино | ВЛ 10кВ Чупинский (РСК) | 48.64 | ТП 10/0,4 кВ 4867 (РСК) | ввод 0,4 кВ | 1
2767 | Юрмыт, Гаврилова, Боровая | ТЭС | Талицкий | ПС 110/10 Юрмыт | ВЛ 10кВ Юрмытский (РСК) | 11.2 | ТП 10/0,4 кВ 4138 (РСК) | ввод 0,4 кВ | 1
2768 | Юрмыт, Гаврилова, Боровая | ТЭС | Талицкий | ПС 110/10 Юрмыт | ВЛ 10кВ Юрмытский (РСК) | 11.2 | ТП 10/0,4 кВ 4141 (РСК) | ввод 0,4 кВ | 1
2769 | Юрмыт, Гаврилова, Боровая | ТЭС | Талицкий | ПС 110/10 Юрмыт | ВЛ 10кВ Юрмытский (РСК) | 11.2 | ТП 10/0,4 кВ 4143 (РСК) | ввод 0,4 кВ | 1
2770 | Юрмыт, Гаврилова, Боровая | ТЭС | Талицкий | ПС 110/10 Юрмыт | ВЛ 10кВ Юрмытский (РСК) | 11.2 | ТП 10/0,4 кВ 4144 (РСК) | ввод 0,4 кВ | 1
2771 | Юрмыт, Гаврилова, Боровая | ТЭС | Талицкий | ПС 110/10 Юрмыт | ВЛ 10кВ Юрмытский (РСК) | 11.2 | ТП 10/0,4 кВ 4830 (РСК) | ввод 0,4 кВ | 1
2772 | Юрмыт, Гаврилова, Боровая | ТЭС | Талицкий | ПС 110/10 Юрмыт | ВЛ 10кВ Юрмытский (РСК) | 11.2 | ТП 10/04 кВ 4140 (РСК) | ввод 0,4 кВ | 1
2773 | Кокуй, Бубенка, Серкова, Юрмыт | ТЭС | Талицкий | ПС 110/10 Юрмыт | ВЛ 10кВСерковский (РСК) | 76.26 | ТП 10/0,4 кВ 4126 (РСК) | ввод 0,4 кВ | 1
2774 | Кокуй, Бубенка, Серкова, Юрмыт | ТЭС | Талицкий | ПС 110/10 Юрмыт | ВЛ 10кВСерковский (РСК) | 76.26 | ТП 10/0,4 кВ 4129 (РСК) | ввод 0,4 кВ | 1
2775 | Кокуй, Бубенка, Серкова, Юрмыт | ТЭС | Талицкий | ПС 110/10 Юрмыт | ВЛ 10кВСерковский (РСК) | 76.26 | ТП 10/0,4 кВ 4130 (РСК) | ввод 0,4 кВ | 1
2776 | Кокуй, Бубенка, Серкова, Юрмыт | ТЭС | Талицкий | ПС 110/10 Юрмыт | ВЛ 10кВСерковский (РСК) | 76.26 | ТП 10/0,4 кВ 4131 (РСК) | ввод 0,4 кВ | 1
2777 | Кокуй, Бубенка, Серкова, Юрмыт | ТЭС | Талицкий | ПС 110/10 Юрмыт | ВЛ 10кВСерковский (РСК) | 76.26 | ТП 10/0,4 кВ 4132 (РСК) | ввод 0,4 кВ | 1
2778 | Кокуй, Бубенка, Серкова, Юрмыт | ТЭС | Талицкий | ПС 110/10 Юрмыт | ВЛ 10кВСерковский (РСК) | 76.26 | ТП 10/0,4 кВ 4133 (РСК) | ввод 0,4 кВ | 1
2779 | Казаковское, Зарубина | ТЭС | БуРЭС | ПС 110/10кВ Бутка (РСК) | ВЛ-10 кВ Арыковский (РСК) | 32.84 | ТП-6335 Склад (РСК) | ввод 0,4кВ | 1
2780 | Казаковское, Зарубина | ТЭС | БуРЭС | ПС 110/10кВ Бутка (РСК) | ВЛ-10 кВ Арыковский (РСК) | 32.84 | ТП-6336 Быт (РСК) | ввод 0,4кВ | 1
2781 | Казаковское, Зарубина | ТЭС | БуРЭС | ПС 110/10кВ Бутка (РСК) | ВЛ-10 кВ Арыковский (РСК) | 32.84 | ТП-6338 Быт (РСК) | ввод 0,4кВ | 1
2783 | Трехозерное, Калиновка | ТЭС | БуРЭС | ПС 110/10кВ Трехозерка (РСК) | ВЛ-10 кВ Калиновский (РСК) | 48.2 | ТП-6333 Быт (РСК) | ввод 0,4кВ | 1
2784 | Трехозерное, Калиновка | ТЭС | БуРЭС | ПС 110/10кВ Трехозерка (РСК) | ВЛ-10 кВ Калиновский (РСК) | 48.2 | ТП-6334 Быт (РСК) | ввод 0,4кВ | 1
2785 | Трехозерное, Калиновка | ТЭС | БуРЭС | ПС 110/10кВ Трехозерка (РСК) | ВЛ-10 кВ Калиновский (РСК) | 48.2 | ТП-6732 Быт (РСК) | ввод 0,4кВ | 1
2786 | д.Катарач, д.Пульниково | ТЭС | Пышминский | ПС 110/10 Ощепково | ВЛ-10 кВ Катарачский (РСК) | 42.44 | ТП 10/0,4 3066 Катарачский (РСК) | ввод 0,4 кВ | 1
2787 | д.Катарач, д.Пульниково | ТЭС | Пышминский | ПС 110/10 Ощепково | ВЛ-10 кВ Катарачский (РСК) | 42.44 | ТП-3094 (РСК) | ввод 0,4 кВ | 1
2788 | д.Катарач, д.Пульниково | ТЭС | Пышминский | ПС 110/10 Ощепково | ВЛ-10 кВ Катарачский (РСК) | 42.44 | ТП-3186 (РСК) | ввод 0,4 кВ | 1
2789 | д.Катарач, д.Пульниково | ТЭС | Пышминский | ПС 110/10 Ощепково | ВЛ-10 кВ Катарачский (РСК) | 42.44 | ТП-3190 (РСК) | ввод 0,4 кВ | 1
2790 | д.Катарач, д.Пульниково | ТЭС | Пышминский | ПС 110/10 Ощепково | ВЛ-10 кВ Катарачский (РСК) | 42.44 | ТП-3232 (РСК) | ввод 0,4 кВ | 1
2791 | д.Катарач, д.Пульниково | ТЭС | Пышминский | ПС 110/10 Ощепково | ВЛ-10 кВ Катарачский (РСК) | 42.44 | ТП-3294 (РСК) | ввод 0,4 кВ | 1
2792 | д.Катарач, д.Пульниково | ТЭС | Пышминский | ПС 110/10 Ощепково | ВЛ-10 кВ Катарачский (РСК) | 42.44 | ТП-3308 (РСК) | ввод 0,4 кВ | 1
2793 | д.Катарач, д.Пульниково | ТЭС | Пышминский | ПС 110/10 Ощепково | ВЛ-10 кВ Катарачский (РСК) | 42.44 | ТП-3967 (РСК) | ввод 0,4 кВ | 1
2794 | Красногорка, Упорова | ТЭС | БуРЭС | ПС 110/10кВ Бутка (РСК) | ВЛ-10 кВ Красногорский (РСК) | 44.68 | ТП-6351 Быт (РСК) | ввод 0,4кВ | 1
2795 | Красногорка, Упорова | ТЭС | БуРЭС | ПС 110/10кВ Бутка (РСК) | ВЛ-10 кВ Красногорский (РСК) | 44.68 | ТП-6352 Быт (РСК) | ввод 0,4кВ | 1
2796 | Красногорка, Упорова | ТЭС | БуРЭС | ПС 110/10кВ Бутка (РСК) | ВЛ-10 кВ Красногорский (РСК) | 44.68 | ТП-6685 Быт (РСК) | ввод 0,4кВ | 1
2797 | Трехозерное, Новая, Басмановское, Пиджакова | ТЭС | БуРЭС | ПС 110/10кВ Трехозерка (РСК) | ВЛ-10 кВ Новый (РСК) | 27.51 | ТП 6777 Быт (РСК) | ввод 0,4кВ | 1
2798 | Трехозерное, Новая, Басмановское, Пиджакова | ТЭС | БуРЭС | ПС 110/10кВ Трехозерка (РСК) | ВЛ-10 кВ Новый (РСК) | 27.51 | ТП-6328 Пилорама (РСК) | ввод 0,4кВ | 1
2799 | Трехозерное, Новая, Басмановское, Пиджакова | ТЭС | БуРЭС | ПС 110/10кВ Трехозерка (РСК) | ВЛ-10 кВ Новый (РСК) | 27.51 | ТП-6329 Быт (РСК) | ввод 0,4кВ | 1
2800 | Трехозерное, Новая, Басмановское, Пиджакова | ТЭС | БуРЭС | ПС 110/10кВ Трехозерка (РСК) | ВЛ-10 кВ Новый (РСК) | 27.51 | ТП-6332 МТФ (РСК) | ввод 0,4кВ | 1
2801 | Трехозерное, Новая, Басмановское, Пиджакова | ТЭС | БуРЭС | ПС 110/10кВ Трехозерка (РСК) | ВЛ-10 кВ Новый (РСК) | 27.51 | ТП-6682 Быт (РСК) | ввод 0,4кВ | 1
2802 | Трехозерное, Новая, Басмановское, Пиджакова | ТЭС | БуРЭС | ПС 110/10кВ Трехозерка (РСК) | ВЛ-10 кВ Новый (РСК) | 27.51 | ТП-6708 АИСТ (РСК) | ввод 0,4кВ | 1
2803 | Трехозерное, Новая, Басмановское, Пиджакова | ТЭС | БуРЭС | ПС 110/10кВ Трехозерка (РСК) | ВЛ-10 кВ Новый (РСК) | 27.51 | ТП-6719 Школа (РСК) | ввод 0,4кВ | 1
2804 | Трехозерное, Новая, Басмановское, Пиджакова | ТЭС | БуРЭС | ПС 110/10кВ Трехозерка (РСК) | ВЛ-10 кВ Новый (РСК) | 27.51 | ТП-6728 Котельная (РСК) | ввод 0,4кВ | 1
2805 | Трехозерное, Новая, Басмановское, Пиджакова | ТЭС | БуРЭС | ПС 110/10кВ Трехозерка (РСК) | ВЛ-10 кВ Новый (РСК) | 27.51 | ТП-6773 Быт (РСК) | ввод 0,4кВ | 1
2806 | Трехозерное, Новая, Басмановское, Пиджакова | ТЭС | БуРЭС | ПС 110/10кВ Трехозерка (РСК) | ВЛ-10 кВ Новый (РСК) | 27.51 | ТП-6775 Быт (РСК) | ввод 0,4кВ | 1
2807 | Смолинское | ТЭС | БуРЭС | ПС 110/10кВ Зарубино (РСК) | ВЛ-10 кВ Смолинский (РСК) | 30 | КТП-6341 Быт (РСК) | ввод 0,4кВ | 1
2808 | Смолинское | ТЭС | БуРЭС | ПС 110/10кВ Зарубино (РСК) | ВЛ-10 кВ Смолинский (РСК) | 30 | ТП-6340 Быт (РСК) | ввод 0,4кВ | 1
2809 | Смолинское | ТЭС | БуРЭС | ПС 110/10кВ Зарубино (РСК) | ВЛ-10 кВ Смолинский (РСК) | 30 | ТП-6345 Быт (РСК) | ввод 0,4кВ | 1
2810 | Смолинское | ТЭС | БуРЭС | ПС 110/10кВ Зарубино (РСК) | ВЛ-10 кВ Смолинский (РСК) | 30 | ТП-6673 Торговый центр (РСК) | ввод 0,4кВ | 1
2811 | Смолинское | ТЭС | БуРЭС | ПС 110/10кВ Зарубино (РСК) | ВЛ-10 кВ Смолинский (РСК) | 30 | ТП-6677 Быт (РСК) | ввод 0,4кВ | 1
2812 | Смолинское | ТЭС | БуРЭС | ПС 110/10кВ Зарубино (РСК) | ВЛ-10 кВ Смолинский (РСК) | 30 | ТП-6787 Быт (РСК) | ввод 0,4кВ | 1
2813 | Бутка | ТЭС | БуРЭС | ПС 110/10кВ Бутка (РСК) | ВЛ-10 кВ Совхозный (РСК) | 18.81 | ТП-6361 З/склад (РСК) | ввод 0,4кВ | 1
2814 | Бутка | ТЭС | БуРЭС | ПС 110/10кВ Бутка (РСК) | ВЛ-10 кВ Совхозный (РСК) | 18.81 | ТП-6668 АВМ (РСК) | ввод 0,4кВ | 1
2815 | Бутка | ТЭС | БуРЭС | ПС 110/10кВ Бутка (РСК) | ВЛ-10 кВ Совхозный (РСК) | 18.81 | ТП-6713 МТМ (РСК) | ввод 0,4кВ | 2 |  |  |  | Второй ввод на ТП от ТП-6739 база РЭС (РСК) | Два ввода на ТП
2816 | Бутка | ТЭС | БуРЭС | ПС 110/10кВ Бутка (РСК) | ВЛ-10 кВ Совхозный (РСК) | 18.81 | ТП-6720 (РСК) | ввод 0,4кВ | 1
2817 | Бутка | ТЭС | БуРЭС | ПС 110/10кВ Бутка (РСК) | ВЛ-10 кВ Совхозный (РСК) | 18.81 | ТП-6767 Пекарня (РСК) | ввод 0,4кВ | 1
2818 | Бутка | ТЭС | БуРЭС | ПС 110/10кВ Бутка (РСК) | ВЛ-10 кВ Совхозный (РСК) | 18.81 | ТП-6771 Больница (РСК) | ввод 0,4кВ | 2 |  |  |  | Второй ввод на ТП от ТП-6799 база РЭС (РСК) | Два ввода на ТП
2820 | Н-Катарач, С-Катарач, Б-Катарач | ТЭС | БуРЭС | ПС 110/10кВ Зарубино (РСК) | ВЛ-10 кВ Южный-2 (РСК) | 34.95 | ТП-6347 Быт (РСК) | ввод 0,4кВ | 1
2821 | Н-Катарач, С-Катарач, Б-Катарач | ТЭС | БуРЭС | ПС 110/10кВ Зарубино (РСК) | ВЛ-10 кВ Южный-2 (РСК) | 34.95 | ТП-6348 Быт (РСК) | ввод 0,4кВ | 1
2822 | Н-Катарач, С-Катарач, Б-Катарач | ТЭС | БуРЭС | ПС 110/10кВ Зарубино (РСК) | ВЛ-10 кВ Южный-2 (РСК) | 34.95 | ТП-6350 Быт (РСК) | ввод 0,4кВ | 1
2823 | Н-Катарач, С-Катарач, Б-Катарач | ТЭС | БуРЭС | ПС 110/10кВ Зарубино (РСК) | ВЛ-10 кВ Южный-2 (РСК) | 34.95 | ТП-6382 МТМ (РСК) | ввод 0,4кВ | 1
2824 | Н-Катарач, С-Катарач, Б-Катарач | ТЭС | БуРЭС | ПС 110/10кВ Зарубино (РСК) | ВЛ-10 кВ Южный-2 (РСК) | 34.95 | ТП-6676 Быт (РСК) | ввод 0,4кВ | 1
2825 | с. Зубково, д. Шанауры, д. Дуганова | ТЭС | Тугулымский | ПС 110/10 Двинка | ВЛ-10кВ Зубкова (РСК) | 27.89 | ТП-7611 (РСК) | ввод 0,4 кВ | 1
2826 | д. Ивановка, д. Фоминская, д. Гурина | ТЭС | Тугулымский | ПС 110/10 Двинка | ВЛ-10кВ Ивановка (РСК) | 46.34 | ТП-7564 (РСК) | ввод 0,4 кВ | 1
2827 | д. Ивановка, д. Фоминская, д. Гурина | ТЭС | Тугулымский | ПС 110/10 Двинка | ВЛ-10 Первухинский (РСК) | 46.34 | ТП 7640 быт (РСК) | ввод 0,4 кВ | 1 |  |  |  | ВЛ-10кВ Лесоучасток (РСК), ТП-7506 (РСК) | Мало ПУ
2828 | д.Заречная, д.Инишева | ТЭС | БаРЭС | ПС 35/10 Ляпуново (РСК) | ВЛ-10кВ Инишево (РСК) | 51.72 | ТП 10/0,4 кВ 5054 М.Серкова молзавод (РСК) | ввод 0,4кВ | 1
2829 | д.Заречная, д.Инишева | ТЭС | БаРЭС | ПС 35/10 Ляпуново (РСК) | ВЛ-10кВ Инишево (РСК) | 51.72 | ТП 10/0,4 кВ 5063 Инишево мех. ток (РСК) | ввод 0,4кВ | 1
2830 | д.Заречная, д.Инишева | ТЭС | БаРЭС | ПС 35/10 Ляпуново (РСК) | ВЛ-10кВ Инишево (РСК) | 51.72 | ТП 10/0,4 кВ 5065 М.Серкова столовая (РСК) | ввод 0,4кВ | 1
2831 | д.Заречная, д.Инишева | ТЭС | БаРЭС | ПС 35/10 Ляпуново (РСК) | ВЛ-10кВ Инишево (РСК) | 51.72 | ТП 10/0,4 кВ 5066 Заречная быт (РСК) | ввод 0,4кВ | 1
2832 | д.Заречная, д.Инишева | ТЭС | БаРЭС | ПС 35/10 Ляпуново (РСК) | ВЛ-10кВ Инишево (РСК) | 51.72 | ТП 10/0,4 кВ 5067 М.Серкова кузница (РСК) | ввод 0,4кВ | 1
2833 | д.Заречная, д.Инишева | ТЭС | БаРЭС | ПС 35/10 Ляпуново (РСК) | ВЛ-10кВ Инишево (РСК) | 51.72 | ТП 10/0,4 кВ 5053 Б.Серкова быт (РСК) | ввод 0,4кВ | 1
2834 | д.Холкино, д.Талица | ТЭС | Пышминский | ПС 110/10 Трифаново | ВЛ-10кВ Калинина (РСК) | 21.03 | ТП-3008 (РСК) | ввод 0,4 кВ | 1
2835 | д.Холкино, д.Талица | ТЭС | Пышминский | ПС 110/10 Трифаново | ВЛ-10кВ Калинина (РСК) | 21.03 | ТП-3087 (РСК) | ввод 0,4 кВ | 1
2836 | д.Холкино, д.Талица | ТЭС | Пышминский | ПС 110/10 Трифаново | ВЛ-10кВ Калинина (РСК) | 21.03 | ТП-3158 (РСК) | ввод 0,4 кВ | 1
2837 | д.Холкино, д.Талица | ТЭС | Пышминский | ПС 110/10 Трифаново | ВЛ-10кВ Калинина (РСК) | 21.03 | ТП-3221 (РСК) | ввод 0,4 кВ | 1
2838 | д.Холкино, д.Талица | ТЭС | Пышминский | ПС 110/10 Трифаново | ВЛ-10кВ Калинина (РСК) | 21.03 | ТП-3263 (РСК) | ввод 0,4 кВ | 1
2839 | д.Холкино, д.Талица | ТЭС | Пышминский | ПС 110/10 Трифаново | ВЛ-10кВ Калинина (РСК) | 21.03 | ТП-3340 (РСК) | ввод 0,4 кВ | 1
2840 | д.Холкино, д.Талица | ТЭС | Пышминский | ПС 110/10 Трифаново | ВЛ-10кВ Калинина (РСК) | 21.03 | ТП-3918 (РСК) | ввод 0,4 кВ | 1
2841 | д.Карпунина, д.Ларина | ТЭС | БаРЭС | ПС 110/10 Краснополянск (РСК) | ВЛ-10кВ Карпунино (РСК) | 40.93 | ТП 10/0,4 кВ 5236 Карпунино быт (РСК) | ввод 0,4кВ | 1
2842 | д.Карпунина, д.Ларина | ТЭС | БаРЭС | ПС 110/10 Краснополянск (РСК) | ВЛ-10кВ Карпунино (РСК) | 40.93 | ТП 10/0,4 кВ 5237 Ларино быт (РСК) | ввод 0,4кВ | 1
2843 | д.Краснополянск | ТЭС | БаРЭС | ПС 110/10 Краснополянск (РСК) | ВЛ-10кВ Кондрашино (РСК) | 26.98 | ТП 10/0,4 кВ 5210 Поселок (РСК) | ввод 0,4кВ | 1
2844 | д.Краснополянск | ТЭС | БаРЭС | ПС 110/10 Краснополянск (РСК) | ВЛ-10кВ Кондрашино (РСК) | 26.98 | ТП 10/0,4 кВ 5266 Краснополянск пекарня (РСК) | ввод 0,4кВ | 1
2845 | д.Краснополянск | ТЭС | БаРЭС | ПС 110/10 Краснополянск (РСК) | ВЛ-10кВ Кондрашино (РСК) | 26.98 | ТП 10/0,4 кВ 5311 Краснополянск быт (РСК) | ввод 0,4кВ | 1
2846 | д.Краснополянск | ТЭС | БаРЭС | ПС 110/10 Краснополянск (РСК) | ВЛ-10кВ Кондрашино (РСК) | 26.98 | ТП 5306 ДК (РСК) | ввод 0,4кВ | 1 |  |  |  | ТП 10/0,4 кВ 5321 Краснополянск МТМ (РСК) | Мало ПУ
2847 | п. Юшала | ТЭС | Тугулымский | ПС 110/10 Юшала | ВЛ-10кВ Лесоучасток | 50.29 | ТП-7506 | ввод 0,4 кВ | 1
2848 | п. Юшала | ТЭС | Тугулымский | ПС 110/10 Юшала | ВЛ-10кВ Лесоучасток | 50.29 | ТП-7652 | ввод 0,4 кВ | 1
2849 | п. Юшала | ТЭС | Тугулымский | ПС 110/10 Юшала | ВЛ-10кВ Лесоучасток | 50.29 | ТП-7653 | ввод 0,4 кВ | 1
2850 | п. Юшала | ТЭС | Тугулымский | ПС 110/10 Юшала | ВЛ-10кВ Лесоучасток | 50.29 | ТП-7655 | ввод 0,4 кВ | 1
2851 | п. Юшала | ТЭС | Тугулымский | ПС 110/10 Юшала | ВЛ-10кВ Лесоучасток | 50.29 | ТП-7656 | ввод 0,4 кВ | 1
2852 | п. Юшала | ТЭС | Тугулымский | ПС 110/10 Юшала | ВЛ-10кВ Лесоучасток | 50.29 | ТП-7668 | ввод 0,4 кВ | 1
2853 | п. Юшала | ТЭС | Тугулымский | ПС 110/10 Юшала | ВЛ-10кВ Лесоучасток | 50.29 | ТП-7669 | ввод 0,4 кВ | 1
2854 | п. Юшала | ТЭС | Тугулымский | ПС 110/10 Юшала | ВЛ-10кВ Лесоучасток | 50.29 | ТП-7703 | ввод 0,4 кВ | 1
2855 | д. Малахова, д. Демино, д. Нижняя Коркина, д. Пили-гримова, д. Луговая, п. Луговской (3 ТП) | ТЭС | Тугулымский | ПС 110/10 Яр | ВЛ-10кВ Луговской | 26.92 | ТП-7409 | ввод 0,4 кВ | 1
2856 | д. Малахова, д. Демино, д. Нижняя Коркина, д. Пили-гримова, д. Луговая, п. Луговской (3 ТП) | ТЭС | Тугулымский | ПС 110/10 Яр | ВЛ-10кВ Луговской | 26.92 | ТП-7430 | ввод 0,4 кВ | 1
2857 | д. Малахова, д. Демино, д. Нижняя Коркина, д. Пили-гримова, д. Луговая, п. Луговской (3 ТП) | ТЭС | Тугулымский | ПС 110/10 Яр | ВЛ-10кВ Луговской | 26.92 | ТП-7451 | ввод 0,4 кВ | 1
2858 | д. Малахова, д. Демино, д. Нижняя Коркина, д. Пили-гримова, д. Луговая, п. Луговской (3 ТП) | ТЭС | Тугулымский | ПС 110/10 Яр | ВЛ-10кВ Луговской | 26.92 | ТП-7477 | ввод 0,4 кВ | 1
2859 | д. Малахова, д. Демино, д. Нижняя Коркина, д. Пили-гримова, д. Луговая, п. Луговской (3 ТП) | ТЭС | Тугулымский | ПС 110/10 Яр | ВЛ-10кВ Луговской | 26.92 | ТП-7478 | ввод 0,4 кВ | 1
2860 | д. Малахова, д. Демино, д. Нижняя Коркина, д. Пили-гримова, д. Луговая, п. Луговской (3 ТП) | ТЭС | Тугулымский | ПС 110/10 Яр | ВЛ-10кВ Луговской | 26.92 | ТП-7479 | ввод 0,4 кВ | 1
2861 | д. Малахова, д. Демино, д. Нижняя Коркина, д. Пили-гримова, д. Луговая, п. Луговской (3 ТП) | ТЭС | Тугулымский | ПС 110/10 Яр | ВЛ-10кВ Луговской | 26.92 | ТП-7480 | ввод 0,4 кВ | 1
2862 | д.Дягилева, д.Ляпуново, д.Койнова | ТЭС | БаРЭС | ПС 35/10 Ляпуново (РСК) | ВЛ-10кВ Ляпуново-МТМ (РСК) | 36.6 | ТП 10/0,4 кВ 5076 Школа (РСК) | ввод 0,4кВ | 1
2863 | д.Дягилева, д.Ляпуново, д.Койнова | ТЭС | БаРЭС | ПС 35/10 Ляпуново (РСК) | ВЛ-10кВ Ляпуново-МТМ (РСК) | 36.6 | ТП 10/0,4 кВ 5082 Озерная (РСК) | ввод 0,4кВ | 1
2864 | д.Дягилева, д.Ляпуново, д.Койнова | ТЭС | БаРЭС | ПС 35/10 Ляпуново (РСК) | ВЛ-10кВ Ляпуново-МТМ (РСК) | 36.6 | ТП 10/0,4 кВ 5098 Дягилева быт (РСК) | ввод 0,4кВ | 1
2865 | д.Дягилева, д.Ляпуново, д.Койнова | ТЭС | БаРЭС | ПС 35/10 Ляпуново (РСК) | ВЛ-10кВ Ляпуново-МТМ (РСК) | 36.6 | ТП 10/0,4 кВ 5100 М.Койнова быт (РСК) | ввод 0,4кВ | 1
2866 | д. Маркова | ТЭС | Тугулымский | ПС 110/10 Юшала | ВЛ-10кВ Марковский (РСК) | 65.29 | ТП 10/0,4 кВ 4502 (РСК) | ввод 0,4 кВ | 1
2867 | д.Скоморохова, д.Гуляева, д.Субботина, д.Н.Иленка, д.В.Иленка, | ТЭС | БаРЭС | ПС 110/10 Баженово (РСК) | ВЛ-10кВ Мир (РСК) | 16.1912 | ТП 10/0,4 кВ 5202 Субботина (РСК) | ввод 0,4кВ | 1
2868 | д.Скоморохова, д.Гуляева, д.Субботина, д.Н.Иленка, д.В.Иленка, | ТЭС | БаРЭС | ПС 110/10 Баженово (РСК) | ВЛ-10кВ Мир (РСК) | 16.1912 | ТП 10/0,4 кВ 5208 Быт (РСК) | ввод 0,4кВ | 1
2869 | д.Скоморохова, д.Гуляева, д.Субботина, д.Н.Иленка, д.В.Иленка, | ТЭС | БаРЭС | ПС 110/10 Баженово (РСК) | ВЛ-10кВ Мир (РСК) | 16.1912 | ТП 10/0,4 кВ 5216 ДК (РСК) | ввод 0,4кВ | 1
2870 | д.Скоморохова, д.Гуляева, д.Субботина, д.Н.Иленка, д.В.Иленка, | ТЭС | БаРЭС | ПС 110/10 Баженово (РСК) | ВЛ-10кВ Мир (РСК) | 16.1912 | ТП 10/0,4 кВ 5303 (РСК) | ввод 0,4кВ | 1
2871 | д.Скоморохова, д.Гуляева, д.Субботина, д.Н.Иленка, д.В.Иленка, | ТЭС | БаРЭС | ПС 110/10 Баженово (РСК) | ВЛ-10кВ Мир (РСК) | 16.1912 | ТП 10/0,4 кВ 5928 МТМ (РСК) | ввод 0,4кВ | 1
2872 | д.Скоморохова, д.Гуляева, д.Субботина, д.Н.Иленка, д.В.Иленка, | ТЭС | БаРЭС | ПС 110/10 Баженово (РСК) | ВЛ-10кВ Мир (РСК) | 16.1912 | ТП 10/0,4 кВ 5929 Овощехранилище (РСК) | ввод 0,4кВ | 1
2873 | д.Скоморохова, д.Гуляева, д.Субботина, д.Н.Иленка, д.В.Иленка, | ТЭС | БаРЭС | ПС 110/10 Баженово (РСК) | ВЛ-10кВ Мир (РСК) | 16.1912 | ТП 10/0,4 кВ 5940 быт (РСК) | ввод 0,4кВ | 1
2874 | д.Комарова, д.Русаково, д.Четкарино | ТЭС | Пышминский | ПС 110/10 Четкарино | ВЛ-10кВ МТФ (РСК) | 44.7 | ТП-3247 (РСК) | ввод 0,4 кВ | 1
2875 | д.Комарова, д.Русаково, д.Четкарино | ТЭС | Пышминский | ПС 110/10 Четкарино | ВЛ-10кВ МТФ (РСК) | 44.7 | ТП-3279 (РСК) | ввод 0,4 кВ | 1
2876 | д.Комарова, д.Русаково, д.Четкарино | ТЭС | Пышминский | ПС 110/10 Четкарино | ВЛ-10кВ МТФ (РСК) | 44.7 | ТП-3327 (РСК) | ввод 0,4 кВ | 1
2877 | д.Комарова, д.Русаково, д.Четкарино | ТЭС | Пышминский | ПС 110/10 Четкарино | ВЛ-10кВ МТФ (РСК) | 44.7 | ТП-3369 (РСК) | ввод 0,4 кВ | 1
2878 | д.Комарова, д.Русаково, д.Четкарино | ТЭС | Пышминский | ПС 110/10 Четкарино | ВЛ-10кВ МТФ (РСК) | 44.7 | ТП-3997 (РСК) | ввод 0,4 кВ | 1
2879 | д.Комарова, д.Русаково, д.Четкарино | ТЭС | Пышминский | ПС 110/10 Четкарино | ВЛ-10кВ МТФ (РСК) | 44.7 | ТП-3998 (РСК) | ввод 0,4 кВ | 1
2880 | с. Трошково | ТЭС | Тугулымский | ПС 110/10 Двинка | ВЛ-10кВ МТФ (РСК) | 38.49 | ТП-7565 (РСК) | ввод 0,4 кВ | 1
2881 | с. Трошково | ТЭС | Тугулымский | ПС 110/10 Двинка | ВЛ-10кВ МТФ (РСК) | 38.49 | ТП-7604 (РСК) | ввод 0,4 кВ | 1
2882 | с. Трошково | ТЭС | Тугулымский | ПС 110/10 Двинка | ВЛ-10кВ МТФ (РСК) | 38.49 | ТП-7605 (РСК) | ввод 0,4 кВ | 1
2883 | с. Боровлянское | ТЭС | Пышминский | ПС 110/10 Четкарино | ВЛ-10кВ Нагибинский (РСК) | 41.58 | ТП-3055 (РСК) | ввод 0,4 кВ | 1
2884 | с. Боровлянское | ТЭС | Пышминский | ПС 110/10 Четкарино | ВЛ-10кВ Нагибинский (РСК) | 41.58 | ТП-3072 (РСК) | ввод 0,4 кВ | 1
2885 | с. Боровлянское | ТЭС | Пышминский | ПС 110/10 Четкарино | ВЛ-10кВ Нагибинский (РСК) | 41.58 | ТП-3297 (РСК) | ввод 0,4 кВ | 1
2886 | с. Боровлянское | ТЭС | Пышминский | ПС 110/10 Четкарино | ВЛ-10кВ Нагибинский (РСК) | 41.58 | ТП-3988 (РСК) | ввод 0,4 кВ | 1
2887 | с.Боровлянское, д.Нагибина | ТЭС | Пышминский | ПС 110/10 Боровлянка | ВЛ-10кВ Насосная (РСК) | 34.51 | ТП 10/0,4 кВ 3226 (РСК) | ввод 0,4 кВ | 1 |  |  |  | ТП 10/0,4 кВ 5123 ПДУ (РСК) | Принадлежность к БаРЭС
2888 | с.Боровлянское, д.Нагибина | ТЭС | Пышминский | ПС 110/10 Боровлянка | ВЛ-10кВ Насосная (РСК) | 34.51 | ТП 10/0,4 кВ 3244 (РСК) | ввод 0,4 кВ | 1 |  |  |  | ТП 10/0,4 кВ 5126 Серьгино МТФ (РСК) | Принадлежность к БаРЭС
2889 | с.Боровлянское, д.Нагибина | ТЭС | Пышминский | ПС 110/10 Боровлянка | ВЛ-10кВ Насосная (РСК) | 34.51 | ТП 10/0,4 кВ 3990 МТМ | ввод 0,4 кВ | 1 |  |  |  | ТП 10/0,4 кВ 5330 МТМ (РСК) | Принадлежность к БаРЭС
2890 | с.Боровлянское, д.Нагибина | ТЭС | Пышминский | ПС 110/10 Боровлянка | ВЛ-10кВ Насосная (РСК) | 34.51 | ТП-3099 (РСК) | ввод 0,4 кВ | 1
2891 | д. Ошкукова, д. Журавлева | ТЭС | Тугулымский | ПС 110/10 Тугулым | ВЛ-10кВ Ошкуковский | 45.66 | ТП-7431 | ввод 0,4 кВ | 1
2892 | д. Ошкукова, д. Журавлева | ТЭС | Тугулымский | ПС 110/10 Тугулым | ВЛ-10кВ Ошкуковский | 45.66 | ТП-7432 | ввод 0,4 кВ | 1
2893 | д. Ошкукова, д. Журавлева | ТЭС | Тугулымский | ПС 110/10 Тугулым | ВЛ-10кВ Ошкуковский | 45.66 | ТП-7494 | ввод 0,4 кВ | 1
2894 | д. Ошкукова, д. Журавлева | ТЭС | Тугулымский | ПС 110/10 Тугулым | ВЛ-10кВ Ошкуковский | 45.66 | ТП-7501 | ввод 0,4 кВ | 1
2895 | д. Ошкукова, д. Журавлева | ТЭС | Тугулымский | ПС 110/10 Тугулым | ВЛ-10кВ Ошкуковский | 45.66 | ТП-7511 | ввод 0,4 кВ | 1
2896 | д.Палецкова, д.Баженова | ТЭС | БаРЭС | ПС 110/10 Баженово (РСК) | ВЛ-10кВ Палецково (РСК) | 15.1072 | ТП 10/0,4 кВ 5233 МТМ (РСК) | ввод 0,4кВ | 1
2897 | д.Палецкова, д.Баженова | ТЭС | БаРЭС | ПС 110/10 Баженово (РСК) | ВЛ-10кВ Палецково (РСК) | 15.1072 | ТП 10/0,4 кВ 5234 КЗС (РСК) | ввод 0,4кВ | 1
2898 | д.Палецкова, д.Баженова | ТЭС | БаРЭС | ПС 110/10 Баженово (РСК) | ВЛ-10кВ Палецково (РСК) | 15.1072 | ТП 10/0,4 кВ 5960 Школа (РСК) | ввод 0,4кВ | 1
2899 | п. Первомайский, п. Ключевской | ТЭС | Пышминский | ПС 110/10 Четкарино | ВЛ-10кВ Первомайский (РСК) | 38.65 | ТП-3033 (РСК) | ввод 0,4 кВ | 1
2900 | п. Первомайский, п. Ключевской | ТЭС | Пышминский | ПС 110/10 Четкарино | ВЛ-10кВ Первомайский (РСК) | 38.65 | ТП-3051 (РСК) | ввод 0,4 кВ | 1
2901 | п. Первомайский, п. Ключевской | ТЭС | Пышминский | ПС 110/10 Четкарино | ВЛ-10кВ Первомайский (РСК) | 38.65 | ТП-3052 (РСК) | ввод 0,4 кВ | 1
2902 | п. Первомайский, п. Ключевской | ТЭС | Пышминский | ПС 110/10 Четкарино | ВЛ-10кВ Первомайский (РСК) | 38.65 | ТП-3178 (РСК) | ввод 0,4 кВ | 1
2903 | п. Первомайский, п. Ключевской | ТЭС | Пышминский | ПС 110/10 Четкарино | ВЛ-10кВ Первомайский (РСК) | 38.65 | ТП-3184 (РСК) | ввод 0,4 кВ | 1
2904 | п. Первомайский, п. Ключевской | ТЭС | Пышминский | ПС 110/10 Четкарино | ВЛ-10кВ Первомайский (РСК) | 38.65 | ТП-3031 (РСК) | ввод 0,4 кВ | 1
2905 | п. Юшала | ТЭС | Тугулымский | ПС 110/10 Юшала | ВЛ-10кВ Первухинский | 65.92 | ТП-4511 | ввод 0,4 кВ | 1
2906 | п. Юшала | ТЭС | Тугулымский | ПС 110/10 Юшала | ВЛ-10кВ Первухинский | 65.92 | ТП-4527 | ввод 0,4 кВ | 1
2907 | п. Юшала | ТЭС | Тугулымский | ПС 110/10 Юшала | ВЛ-10кВ Первухинский | 65.92 | ТП-4528 | ввод 0,4 кВ | 1
2908 | п. Юшала | ТЭС | Тугулымский | ПС 110/10 Юшала | ВЛ-10кВ Первухинский | 65.92 | ТП-7639 | ввод 0,4 кВ | 1
2909 | д.Печеркино, д.Юдино, д.Фролы, д.Солопаткино, д.Юрмытское, д.Заречная, д.Устьянка | ТЭС | Пышминский | ПС 110/10 Трифаново | ВЛ-10кВ Печеркинский (РСК) | 40.02 | ТП-3065 (РСК) | ввод 0,4 кВ | 1
2910 | д.Печеркино, д.Юдино, д.Фролы, д.Солопаткино, д.Юрмытское, д.Заречная, д.Устьянка | ТЭС | Пышминский | ПС 110/10 Трифаново | ВЛ-10кВ Печеркинский (РСК) | 40.02 | ТП-3074 (РСК) | ввод 0,4 кВ | 1
2911 | д.Печеркино, д.Юдино, д.Фролы, д.Солопаткино, д.Юрмытское, д.Заречная, д.Устьянка | ТЭС | Пышминский | ПС 110/10 Трифаново | ВЛ-10кВ Печеркинский (РСК) | 40.02 | ТП-3075 (РСК) | ввод 0,4 кВ | 1
2912 | д.Печеркино, д.Юдино, д.Фролы, д.Солопаткино, д.Юрмытское, д.Заречная, д.Устьянка | ТЭС | Пышминский | ПС 110/10 Трифаново | ВЛ-10кВ Печеркинский (РСК) | 40.02 | ТП-3208 (РСК) | ввод 0,4 кВ | 1
2913 | д.Печеркино, д.Юдино, д.Фролы, д.Солопаткино, д.Юрмытское, д.Заречная, д.Устьянка | ТЭС | Пышминский | ПС 110/10 Трифаново | ВЛ-10кВ Печеркинский (РСК) | 40.02 | ТП-3216 (РСК) | ввод 0,4 кВ | 1
2914 | д.Печеркино, д.Юдино, д.Фролы, д.Солопаткино, д.Юрмытское, д.Заречная, д.Устьянка | ТЭС | Пышминский | ПС 110/10 Трифаново | ВЛ-10кВ Печеркинский (РСК) | 40.02 | ТП-3236 (РСК) | ввод 0,4 кВ | 1
2915 | д.Печеркино, д.Юдино, д.Фролы, д.Солопаткино, д.Юрмытское, д.Заречная, д.Устьянка | ТЭС | Пышминский | ПС 110/10 Трифаново | ВЛ-10кВ Печеркинский (РСК) | 40.02 | ТП-3286 (РСК) | ввод 0,4 кВ | 1
2916 | д.Печеркино, д.Юдино, д.Фролы, д.Солопаткино, д.Юрмытское, д.Заречная, д.Устьянка | ТЭС | Пышминский | ПС 110/10 Трифаново | ВЛ-10кВ Печеркинский (РСК) | 40.02 | ТП-3904 (РСК) | ввод 0,4 кВ | 1
2917 | д.Печеркино, д.Юдино, д.Фролы, д.Солопаткино, д.Юрмытское, д.Заречная, д.Устьянка | ТЭС | Пышминский | ПС 110/10 Трифаново | ВЛ-10кВ Печеркинский (РСК) | 40.02 | ТП-3906 (РСК) | ввод 0,4 кВ | 1
2918 | д.Печеркино, д.Юдино, д.Фролы, д.Солопаткино, д.Юрмытское, д.Заречная, д.Устьянка | ТЭС | Пышминский | ПС 110/10 Трифаново | ВЛ-10кВ Печеркинский (РСК) | 40.02 | ТП-3907 (РСК) | ввод 0,4 кВ | 1
2919 | д.Печеркино, д.Юдино, д.Фролы, д.Солопаткино, д.Юрмытское, д.Заречная, д.Устьянка | ТЭС | Пышминский | ПС 110/10 Трифаново | ВЛ-10кВ Печеркинский (РСК) | 40.02 | ТП-3909 (РСК) | ввод 0,4 кВ | 1
2920 | д.Печеркино, д.Юдино, д.Фролы, д.Солопаткино, д.Юрмытское, д.Заречная, д.Устьянка | ТЭС | Пышминский | ПС 110/10 Трифаново | ВЛ-10кВ Печеркинский (РСК) | 40.02 | ТП-3911 (РСК) | ввод 0,4 кВ | 1
2921 | д.Печеркино, д.Юдино, д.Фролы, д.Солопаткино, д.Юрмытское, д.Заречная, д.Устьянка | ТЭС | Пышминский | ПС 110/10 Трифаново | ВЛ-10кВ Печеркинский (РСК) | 40.02 | ТП-3912 (РСК) | ввод 0,4 кВ | 1
2922 | п. Юшала | ТЭС | Тугулымский | ПС 110/10 Юшала | ВЛ-10кВ Поселок | 40.32 | ТП-7569 | ввод 0,4 кВ | 1
2923 | п. Юшала | ТЭС | Тугулымский | ПС 110/10 Юшала | ВЛ-10кВ Поселок | 40.32 | ТП-7702 | ввод 0,4 кВ | 1
2924 | п. Ертарский | ТЭС | Тугулымский | ПС 110/10 Ертарка | ВЛ-10кВ Поселок-1 (РСК) | 46.82 | ТП-7657 (РСК) | ввод 0,4 кВ | 1
2925 | п. Ертарский | ТЭС | Тугулымский | ПС 110/10 Ертарка | ВЛ-10кВ Поселок-1 (РСК) | 46.82 | ТП-7659 (РСК) | ввод 0,4 кВ | 1
2926 | п. Ертарский | ТЭС | Тугулымский | ПС 110/10 Ертарка | ВЛ-10кВ Поселок-1 (РСК) | 46.82 | ТП-7660 (РСК) | ввод 0,4 кВ | 1
2927 | п. Ертарский | ТЭС | Тугулымский | ПС 110/10 Ертарка | ВЛ-10кВ Поселок-1 (РСК) | 46.82 | ТП-7662 (РСК) | ввод 0,4 кВ | 1
2928 | п. Ертарский | ТЭС | Тугулымский | ПС 110/10 Ертарка | ВЛ-10кВ Поселок-1 (РСК) | 46.82 | ТП-7663 (РСК) | ввод 0,4 кВ | 1
2929 | п. Ертарский | ТЭС | Тугулымский | ПС 110/10 Ертарка | ВЛ-10кВ Поселок-1 (РСК) | 46.82 | ТП-7664 (РСК) | ввод 0,4 кВ | 1
2930 | п. Ертарский | ТЭС | Тугулымский | ПС 110/10 Ертарка | ВЛ-10кВ Поселок-1 (РСК) | 46.82 | ТП-7665 (РСК) | ввод 0,4 кВ | 1
2931 | п.Троицкий | ТЭС | Талицкий | ПС 110/10 Поклевская | ВЛ-10кВ Птицекомбинат (РСК) | 35.25 | ТП 10/0,4 кВ 4028 (РСК) | ввод 0,4 кВ | 1
2932 | п.Троицкий | ТЭС | Талицкий | ПС 110/10 Поклевская | ВЛ-10кВ Птицекомбинат (РСК) | 35.25 | ТП 10/0,4 кВ 4101 (РСК) | ввод 0,4 кВ | 1
2933 | п.Троицкий | ТЭС | Талицкий | ПС 110/10 Поклевская | ВЛ-10кВ Птицекомбинат (РСК) | 35.25 | ТП 10/0,4 кВ 4116 (РСК) | ввод 0,4 кВ | 1
2934 | п.Троицкий | ТЭС | Талицкий | ПС 110/10 Поклевская | ВЛ-10кВ Птицекомбинат (РСК) | 35.25 | ТП 10/0,4 кВ 4201 (РСК) | ввод 0,4 кВ | 1
2935 | п.Троицкий | ТЭС | Талицкий | ПС 110/10 Поклевская | ВЛ-10кВ Птицекомбинат (РСК) | 35.25 | ТП 10/0,4 кВ 4944 (РСК) | ввод 0,4 кВ | 1
2936 | п.Троицкий | ТЭС | Талицкий | ПС 110/10 Поклевская | ВЛ-10кВ Птицекомбинат (РСК) | 35.25 | ТП 10/0,4 кВ 4985 (РСК) | ввод 0,4 кВ | 1
2937 | д. Большой Рамыл, д. Малый Рамыл | ТЭС | Тугулымский | ПС 110/10 Яр | ВЛ-10кВ Рамыльский | 80.11 | ТП-7406 | ввод 0,4 кВ | 1
2938 | д. Большой Рамыл, д. Малый Рамыл | ТЭС | Тугулымский | ПС 110/10 Яр | ВЛ-10кВ Рамыльский | 80.11 | ТП-7407 | ввод 0,4 кВ | 1
2939 | д.Шаламы, д.Соколова, д.Сапегина | ТЭС | БаРЭС | ПС 110/10 Шаламово (РСК) | ВЛ-10кВ Сапегино (РСК) | 31.05 | На ТП 5703 Скоморохова поселок | ввод 0,4кВ | 1 |  |  |  | ТП 10/0,4 кВ 5150 з/ток (РСК) | Мало ПУ
2940 | д.Шаламы, д.Соколова, д.Сапегина | ТЭС | БаРЭС | ПС 110/10 Шаламово (РСК) | ВЛ-10кВ Сапегино (РСК) | 31.05 | На ТП 5203 Быт (РСК) | ввод 0,4кВ | 1 |  |  |  | ТП 10/0,4 кВ 5152 Ферма (РСК) | Мало ПУ
2941 | д.Смирнова, д.Лепихино, д.Тупицино | ТЭС | Пышминский | ПС 110/10 Черемыш | ВЛ-10кВ Смирновский (РСК) | 33.24 | ТП-3000 (РСК) | ввод 0,4 кВ | 1
2942 | д.Смирнова, д.Лепихино, д.Тупицино | ТЭС | Пышминский | ПС 110/10 Черемыш | ВЛ-10кВ Смирновский (РСК) | 33.24 | ТП-3001 (РСК) | ввод 0,4 кВ | 1
2943 | д.Смирнова, д.Лепихино, д.Тупицино | ТЭС | Пышминский | ПС 110/10 Черемыш | ВЛ-10кВ Смирновский (РСК) | 33.24 | ТП-3002 (РСК) | ввод 0,4 кВ | 1
2944 | д.Смирнова, д.Лепихино, д.Тупицино | ТЭС | Пышминский | ПС 110/10 Черемыш | ВЛ-10кВ Смирновский (РСК) | 33.24 | ТП-3068 (РСК) | ввод 0,4 кВ | 1
2945 | д.Смирнова, д.Лепихино, д.Тупицино | ТЭС | Пышминский | ПС 110/10 Черемыш | ВЛ-10кВ Смирновский (РСК) | 33.24 | ТП-3097 (РСК) | ввод 0,4 кВ | 1
2946 | д.Смирнова, д.Лепихино, д.Тупицино | ТЭС | Пышминский | ПС 110/10 Черемыш | ВЛ-10кВ Смирновский (РСК) | 33.24 | ТП-3249 (РСК) | ввод 0,4 кВ | 1
2947 | д.Смирнова, д.Лепихино, д.Тупицино | ТЭС | Пышминский | ПС 110/10 Черемыш | ВЛ-10кВ Смирновский (РСК) | 33.24 | ТП-3291 (РСК) | ввод 0,4 кВ | 1
2948 | д.Медведево, д.Трифаново | ТЭС | Пышминский | ПС 110/10 Трифаново | ВЛ-10кВ Трифановский (РСК) | 42.67 | ТП-3058 (РСК) | ввод 0,4 кВ | 1
2949 | д.Медведево, д.Трифаново | ТЭС | Пышминский | ПС 110/10 Трифаново | ВЛ-10кВ Трифановский (РСК) | 42.67 | ТП-3100 (РСК) | ввод 0,4 кВ | 1
2950 | д.Медведево, д.Трифаново | ТЭС | Пышминский | ПС 110/10 Трифаново | ВЛ-10кВ Трифановский (РСК) | 42.67 | ТП-3140 (РСК) | ввод 0,4 кВ | 1
2951 | д.Медведево, д.Трифаново | ТЭС | Пышминский | ПС 110/10 Трифаново | ВЛ-10кВ Трифановский (РСК) | 42.67 | ТП-3270 (РСК) | ввод 0,4 кВ | 1
2952 | д.Медведево, д.Трифаново | ТЭС | Пышминский | ПС 110/10 Трифаново | ВЛ-10кВ Трифановский (РСК) | 42.67 | ТП-3310 (РСК) | ввод 0,4 кВ | 1
2953 | д.Медведево, д.Трифаново | ТЭС | Пышминский | ПС 110/10 Трифаново | ВЛ-10кВ Трифановский (РСК) | 42.67 | ТП-3317 (РСК) | ввод 0,4 кВ | 1
2954 | с. Трошково | ТЭС | Тугулымский | ПС 110/10 Двинка | ВЛ-10кВ Трошкова (РСК) | 39.35 | ТП-7498 (РСК) | ввод 0,4 кВ | 1
2955 | с. Трошково | ТЭС | Тугулымский | ПС 110/10 Двинка | ВЛ-10кВ Трошкова (РСК) | 39.35 | ТП-7600 (РСК) | ввод 0,4 кВ | 1
2956 | д. Черемыш | ТЭС | Пышминский | ПС 110/10 Черемыш | ВЛ-10кВ Черемыш-1 (РСК) | 32.03 | ТП 3006 (РСК) | ввод 0,4 кВ | 1
2957 | д. Черемыш | ТЭС | Пышминский | ПС 110/10 Черемыш | ВЛ-10кВ Черемыш-1 (РСК) | 32.03 | ТП-3007 (РСК) | ввод 0,4 кВ | 1
2958 | д. Черемыш | ТЭС | Пышминский | ПС 110/10 Черемыш | ВЛ-10кВ Черемыш-1 (РСК) | 32.03 | ТП-3334 (РСК) | ввод 0,4 кВ | 1
2959 | д. Черемыш | ТЭС | Пышминский | ПС 110/10 Черемыш | ВЛ-10кВ Черемыш-1 (РСК) | 32.03 | ТП-3342 (РСК) | ввод 0,4 кВ | 1
2960 | д. Полуденка, д. Тямкина, д. Щелконогова, Щелконоговский лесоучасток | ТЭС | Тугулымский | ПС 110/10 Тугулым | ВЛ-10кВ Щелконогово (РСК) | 53.12 | ТП-7402 (РСК) | ввод 0,4 кВ | 1
2961 | д. Полуденка, д. Тямкина, д. Щелконогова, Щелконоговский лесоучасток | ТЭС | Тугулымский | ПС 110/10 Тугулым | ВЛ-10кВ Щелконогово (РСК) | 53.12 | ТП-7441 (РСК) | ввод 0,4 кВ | 1
2962 | д. Полуденка, д. Тямкина, д. Щелконогова, Щелконоговский лесоучасток | ТЭС | Тугулымский | ПС 110/10 Тугулым | ВЛ-10кВ Щелконогово (РСК) | 53.12 | ТП-7489 (РСК) | ввод 0,4 кВ | 1
2963 | п. Южный | ТЭС | Пышминский | ПС 110/10 Четкарино | ВЛ-10кВ Южный (РСК) | 53.52 | ТП-3062 (РСК) | ввод 0,4 кВ | 1
2964 | п. Южный | ТЭС | Пышминский | ПС 110/10 Четкарино | ВЛ-10кВ Южный (РСК) | 53.52 | ТП-3090 (РСК) | ввод 0,4 кВ | 1
2965 | п. Южный | ТЭС | Пышминский | ПС 110/10 Четкарино | ВЛ-10кВ Южный (РСК) | 53.52 | ТП-3212 (РСК) | ввод 0,4 кВ | 1
2966 | с. Яр | ТЭС | Тугулымский | ПС 110/10 Яр | ВЛ-10кВ Яровской | 62.91 | ТП-7475 | ввод 0,4 кВ | 1
2967 | с. Яр | ТЭС | Тугулымский | ПС 110/10 Яр | ВЛ-10кВ Яровской | 62.91 | ТП-7397 | ввод 0,4 кВ | 1
2968 | с. Яр | ТЭС | Тугулымский | ПС 110/10 Яр | ВЛ-10кВ Яровской | 62.91 | ТП-7411 | ввод 0,4 кВ | 1
2969 | с. Яр | ТЭС | Тугулымский | ПС 110/10 Яр | ВЛ-10кВ Яровской | 62.91 | ТП-7414 | ввод 0,4 кВ | 1
2970 | с. Яр | ТЭС | Тугулымский | ПС 110/10 Яр | ВЛ-10кВ Яровской | 62.91 | ТП-7415 | ввод 0,4 кВ | 1
2971 | с. Яр | ТЭС | Тугулымский | ПС 110/10 Яр | ВЛ-10кВ Яровской | 62.91 | ТП-7434 | ввод 0,4 кВ | 1
2972 | с. Яр | ТЭС | Тугулымский | ПС 110/10 Яр | ВЛ-10кВ Яровской | 62.91 | ТП-7454 | ввод 0,4 кВ | 1
2973 | Кугай | ТЭС | Тугулымский | ПС 110/10 Успенка | ВЛ-6кВ Кугай (РСК) | 71.25 | 7522 (РСК) | ввод 0,4 кВ | 1
2974 | Кугай | ТЭС | Тугулымский | ПС 110/10 Успенка | ВЛ-6кВ Кугай (РСК) | 71.25 | ТП-7520 (РСК) | ввод 0,4 кВ | 1